## Кор.13-1
"УТВЕРЖДАЮ"
Директор ФГУП "ТКП РАН"
_____________А.В.Хомутский
"_____"______________ 2010 г.
План производственной программы по ФГУП "ТКП РАН"
по ул. Ак.Королева д. № 13 (износ жилого дома - 26%)
на 2011 год
№ | Наименование | Стоимость | Обоснование
п/п | работ | работ
(тыс.руб.)
1. | Техническое обслуживание и
| ремонт строительных конструкций | 20.538 | пост.170 п.2.3.1.,п.5.5.2.,п.2.3.3.,п.3.2.1.
2. | Техническое обслуживание и
ремонт инженерного оборудования
2.1. | Теплоснабжение | 26.103 | пост.170 п.2.3.1.,п.5.2.11.,п.5.2.15.,п.2.7.7.
2.2. | Водоснабжение и водоотведение (канализация) | 22.1865 | пост.170 п.2.3.3.,п.2.3.1.,п.4.1.1.,п.2.6.6.
2.3. | Электроснабжение | 15.288 | пост.170 п.2.3.1.,п.5.6.10.,п.2.1.1.,п.2.7.7.
3. | Содержание мест общего пользования
3.1. | Уборка придомовой территории | 22.2915 | пост.170 п.3.6.10.,п.3.6.15.
3.2. | Уборка лестничных клеток | 16.1175 | пост.170 п.3.2.7.
4. | Техническое обслуживание жилого дома (услуги паспортного стола, выписка квитанций, прием заявлений от жильцов) | 8.7465 | пост.170 п.1.8.
5. | Затраты на противопожарную безопасн.
(проверка вентиляц.каналов и обслуживание
| газопроводов) | 6.51 | пост.170 п.5.5.6
| В С Е Г О в год | 137.781
| Сбор и вывоз ТБО в год | 18.879 | пост.170 п.3.7.1.
| Эксплуатируемая общая площадь дома - м2 | 765.2
| Стоимость тарифа на содержание помещений и придомовой территории 1 м2 общей площади жилья в месяц без НДС | 15.0049
| Стоимость тарифа на сбор и вывоз ТБО с 1 м2 общей площади жилья в месяц без НДС | 2.056
Экономист С.Ю.Пушков

## Кор.13
"УТВЕРЖДАЮ"
Директор ФГУП "ТКП РАН"
_____________А.В.Хомутский
"_____"______________ 2010 г.
Производственная программа по ФГУП "ТКП РАН"
по ул. Ак. Королева д. № 13 (износ жилого дома - 26%)
на 2011 год
№ | Наименование | Ед. | Кол-во | Норма | Всего | Наименов. | Обоснование
п/п | работ | изм. | работ | времени | чел./час | объектов
на ед.изм.
Фундаменты,стены,перекрытия
1. | Покраска отдельных мест фасада краской ПХВ
| по облицовочной плитке | м2 | 1 | 0.35 | 0.35 | содержание | пост.170 п.2.3.3,прил.7 п.2
2. | Ремонт приямка | м2 | 1.5 | 0.54 | 0.81 | содержание | пост.170 п.2.3.3,прил.7 п.1
3. | Оштукатуривание отд. мест фасада | м2 | 3.4 | 7 | 23.8 | содержание | пост. 170 п.2.3.3. прил.7 п.2
Крыши и кровли
4. | Замена и ремонт выпусков ливнестоков | п.м. | 1 | 0.18 | 0.18 | содержание | пост.170 п.2.3.1,прил.4п.Б.1
5. | Проверка наличия тяги и прочистка
| дымовентиляционных каналах | шт. | 16 | 0.63 | 10.08 | содержание | пост.170 п .5.5.2.
6. | Весенне - осенний осмотр дома | 1000м2ж.п | 0.853 | 0.08 | 0.06824 | содержание | пост.170п.2.1.1,прил.1
Окна и двери
7. | Замена замков на черд. люках и подв. дверях | шт. | 2 | 0.47 | 0.94 | содержание | пост.170 п.3.3.5. п.3.4.5.
8. | Покраска входных дверей в дом и в подвал | м2 | 3.5 | 0.44 | 1.54 | текущ.ремонт | пост. 170 п.2.3.3. прил.7 п.5
Лестницы и крыльцо
9. | Покраска метал.конструкций входного козырька | м2 | 5 | 0.62 | 3.1 | содержание | пост.170 п.4.8.1.
Внутренняя отделка здания
10. | Герметизация, оштукатуривание и покраска
| усадочных швов в подъезде | м2 | 58 | 0.44 | 25.52 | содержание | пост. 170 п.3.2.1.прил.7 п.10
| Количество чел. на тек.рем. |  |  | 0.00087067
| Количество чел. на содер. |  |  | 0.036663
САНТЕХНИЧЕСКИЕ РАБОТЫ
1.Центральное отопление
11. | Ревизия теплового узла (разборка, осмотр и
| очистка задвижек, кранов, грязевиков, фланцев) | шт. | 1 | 0.031 | 0.031 | содержание | пост.170 п.2.3.1.прил.4п.А.2
12. | Замена вентилей | шт. | 3 | 1.04 | 3.12 | текущ.ремонт | пост.170 п.2.3.1.прил.4п.А.2
13. | Разборка, осмотр и очистка от накипи
| регулирующих кранов, вентелей, задвижек | шт. | 46 | 0.5 | 23 | содержание | пост.170 п.2.3.1.прил.4 п.А.2
14. | Набивка сальников запорной
| арматуры в технич.подполье | шт. | 46 | 0.53 | 24.38 | содержание | пост.170 п.2.3.1.прил.4 п.Г.12
15. | Устранение течи(заваривание свищей, замена
трубы, накладывание бандажей) в трубах
| общедомовой разводки(кроме батарей в квартир. | п.м | 2 | 0.52 | 1.04 | содержание | пост.170 п.2.3.1.прил.4 п.А.2
16. | Уплотнение сгонов льняной прядью
| в местах соединения с батареей | шт. | 24 | 0.13 | 3.12 | содержание | пост.170 п.2.3.1.прил.4 п.Г.5
17. | Консервация системы центр. отопления | м3 | 2 | 0.0142 | 0.0284 | содержание | пост.170 п.2.3.1.прил.4 п.Б.4
18. | Промывка и опрессовка системы
| центрального отопления (5-ти кратное) | м3 | 10 | 0.4 | 4 | содержание | пост.170 п.2.3.1.прил.4 п.Д.3
19. | Регулировка и наладка при пуске
| системы центрального отопления | м3 | 2 | 0.013 | 0.026 | содержание | пост.170 п.2.3.1.прил.4 п.Д.1
20. | Пробный пуск центрального отопления | м3 | 2 | 0.033 | 0.066 | содержание | пост. 170 п.5.2.11.
21. | Ликвидация воздушных пробок | стояк. | 14 | 0.56 | 7.84 | содержание | пост.170 п.5.2.15
22. | Осмотр системы цент.отоп. Вес.-осен. | 1000м2ж.п. | 0.853 | 0.01 | 0.00853 | содержание | пост.170 п.2.1.1.прил.1
Дежурно-диспетчерская и аварийная служба
| (сантехников и электрика) | час. | 24 | 3 | 72 | текущ.ремонт | пост.170 п.2.7.7.
| Количество чел. на содер. |  |  | 0.035924
| Количество чел. на тек. рем. |  |  | 0.042471
2.Водоснабжение-водоотведение
23. | Замена внутриквартирных кранов
| холодного водоснабжения в саннишах | шт. | 4 | 0.74 | 2.96 | текущ.ремонт | пост.170 п.2.3.3.прил.7 п.12
24. | Уплотнение сгонов льняной прядью | шт. | 9 | 0.13 | 1.17 | текущ.ремонт | пост.170 п.2.3.1.прил.4 п.Г.5
25. | Смена прокладок в водопроводных
| кранах в техническом подполье | шт. | 2 | 0.18 | 0.36 | содержание | пост. 170 п.2.3.1 прил.4 п.Г.4.
26. | Проверка исправности канализац.
| вытяжек на крыше дома | шт. | 4 | 0.34 | 1.36 | содержание | пост.170 п.2.3.1. прил.4 п.А.5
27. | Прочистка канализационных стояков | пм | 10 | 0.58 | 5.8 | содержание | пост.170 п.2.3.1. прил.4 п.А.1
28. | Прочистка канализационного лежака | пм | 14 | 1.3 | 18.2 | содержание | пост.170 п.2.3.1. прил.4 п.А.4
29. | Обслуживание канализационного колодца | шт. | 1 | 0.11 | 0.11 | содержание | пост.170 п.2.6.6.
30. | Ликвидация последствий засора внутридо-
| мовой канализации в подвале | м2 | 38 | 0.58 | 22.04 | содержание | пост.170 п.4.1.1. п.4.1.15.
31. | Замена отдельных участков канализационных
| труб в подвале | п.м. | 3 | 1.8 | 5.4 | текущ.ремонт | пост.170 п.2.3.1. прил.4 п.А.1.
32. | Замена отдельных участков водопровод.труб | п.м. | 3 | 1.8 | 5.4 | текущ.ремонт | пост.170 п.2.3.1. прил.4 п.А.1.
33. | Весенне-осенний осмотр | м2 | 762 | 0.004 | 3.048 | содержание | пост.170 п.2.1.1.прил.1
Дежурно-диспетчерская и аварийная служба
| (сантехников и электрика) | час. | 24 | 2 | 48 | текущ.ремонт | пост.170 п.2.7.7.
| Количество чел. на содер. |  |  | 0.028788
| Количество чел. на тек.рем |  |  | 0.035579
3. Электроснабжение
34. | Подтяжка резьбовых соединений в расп.щитах | шт. | 40 | 0.41 | 16.4 | содержание | пост.170 п.2.3.1. прил.4 п.А.3
35. | Обслуживание элек.счетчиков | шт. | 17 | 0.26 | 4.42 | текущ.ремонт | пост.170 п.5.6.10
36. | Установка замков на электрощитке | шт. | 1 | 0.31 | 0.31 | текущ.ремонт | пост.170 п.5.6.10
37. | Осмотр и замена пакетных выключ. ПВЗх25 | шт. | 4 | 0.44 | 1.76 | текущ.ремонт | пост.170 п.2.3.1.прил.4 п.А.3
38. | Осмотр и замена неисправных автоматических
| выключателей АЕ-103м | шт. | 8 | 1.06 | 8.48 | текущ.ремонт | пост.170 п.2.3.1. прил.4 п.А.3
39. | Замена проводов с оплавленной изоляцией | п.м. | 1 | 0.25 | 0.25 | текущ.ремонт | пост.170 п.2.3.1. прил.4 п.А.3
40. | Замена эл. светильников | шт. | 1 | 0.46 | 0.46 | текущ.ремонт | пост.170 п.2.3.1. прил.4 п.А.3
41. | Замена энергосберегающих ламп в светильниках | шт. | 2 | 0.46 | 0.92 | текущ.ремонт | пост.170 п.2.3.1. прил.4 п.А.3
42. | Весенне-осенний осмотр внутридомовой
| электросети | 1000м2ж.п. | 0.853 | 0.08 | 0.06824 | содержание | пост.170 п.2.1.1 прил.1
Дежурно-диспетчерская и аварийная служба
(сантехник, электрик) |  | час. | 24 | 0.5 | 12 | текущ.ремонт | пост.170 п.2.7.7.
| Количество чел. на тек.рем. |  |  | 0.01617
| Количество чел. на содер. |  |  | 0.0093107
Начальник ЖКО И.П.Заболотина
Экономист С.Ю.Пушков
| содер. |  |  | 0.11069
| текущий ремонт |  |  | 0.09509

## Кор.11-1
"УТВЕРЖДАЮ"
Директор ФГУП "ТКП РАН"
_____________А.В.Хомутский
"_____"______________ 2010 г.
План производственной программы по ФГУП "ТКП РАН"
по ул. Ак.Королева д. № 11 (износ жилого дома - 26%)
на 2011 год
№ | Наименование | Стоимость | Обоснование
п/п | работ | работ
(тыс.руб.)
1. | Техническое обслуживание и
| ремонт строительных конструкций | 20.538 | пост.170 п.2.3.1.,п.5.5.2.,п.2.3.3.,п.3.2.1.
2. | Техническое обслуживание и
ремонт инженерного оборудования
2.1. | Теплоснабжение | 26.103 | пост.170 п.2.3.1.,п.5.2.11.,п.5.2.15.,п.2.7.7.
2.2. | Водоснабжение и водоотведение (канализация) | 22.1865 | пост.170 п.2.3.3.,п.2.3.1.,п.4.1.1.,п.2.6.6.
2.3. | Электроснабжение | 15.288 | пост.170 п.2.3.1.,п.5.6.10.,п.2.1.1.,п.2.7.7.
3. | Содержание мест общего пользования
3.1. | Уборка придомовой территории | 22.2915 | пост.170 п.3.6.10.,п.3.6.15.
3.2. | Уборка лестничных клеток | 16.1175 | пост.170 п.3.2.7.
4. | Техническое обслуживание жилого дома (услуги паспортного стола, выписка квитанций, прием заявлений от жильцов) | 8.7465 | пост.170 п.1.8.
5. | Затраты на противопожарную безопасн.
(проверка вентиляц.каналов и обслуживание
| газопроводов) | 6.51 | пост.170 п.5.5.6
| В С Е Г О в год | 137.781
| Сбор и вывоз ТБО в год | 18.8265 | пост.170 п.3.7.1.
| Эксплуатируемая общая площадь дома - м2 | 763.2
| Стоимость тарифа на содержание помещений и придомовой территории 1 м2 общей площади жилья в месяц без НДС | 15.0442
| Стоимость тарифа на сбор и вывоз ТБО с 1 м2 общей площади жилья в месяц без НДС | 2.0557
Экономист С.Ю.Пушков

## Кор.11
"УТВЕРЖДАЮ"
Директор ФГУП "ТКП РАН"
_____________А.В.Хомутский
"_____"______________ 2010 г.
План производственной программы по ФГУП "ТКП РАН" (для нанимателей)
по ул. Ак. Королева, ул.Ворошилова
на 2011 год
№ | Наименование | Ед. | Кол-во | Норма | Всего | Наименов. | Обоснование
п/п | работ | изм. | работ | времени | чел./час | объектов
на ед.изм.
Фундаменты,стены,перекрытия
1. | Покраска отдельных мест фасада краской ПХВ
| по облицовочной плитке | м2 | 1 | 0.35 | 0.35 | содержание | пост.170 п.2.3.3,прил.7 п.2
2. | Ремонт приямка | м2 | 2 | 0.54 | 1.08 | содержание | пост.170 п.2.3.3,прил.7 п.1
3. | Оштукатуривание отд. мест фасада | м2 | 4.3 | 7 | 30.1 | содержание | пост. 170 п.2.3.3. прил.7 п.2
Крыши и кровли
4. | Замена и ремонт выпусков ливнестоков | п.м. | 1 | 0.18 | 0.18 | содержание | пост.170 п.2.3.1,прил.4п.Б.1
5. | Проверка наличия тяги и прочистка
| дымовентиляционных каналах | шт. | 16 | 0.63 | 10.08 | содержание | пост.170 п .5.5.2.
6. | Весенне - осенний осмотр дома | 1000м2ж.п | 0.853 | 0.08 | 0.06824 | содержание | пост.170п.2.1.1,прил.1
Окна и двери
7. | Замена замков на черд. люках и подв. дверях | шт. | 2 | 0.47 | 0.94 | содержание | пост.170 п.3.3.5. п.3.4.5.
8. | Покраска входных дверей в дом и в подвал | м2 | 3.6 | 0.44 | 1.584 | текущ.ремонт | пост. 170 п.2.3.3. прил.7 п.5
Внутренняя отделка здания
9. | Герметизация, оштукатуривание и покраска
| усадочных швов в подъезде | м2 | 58 | 0.44 | 25.52 | содержание | пост. 170 п.3.2.1.прил.7 п.10
| Количество чел. на тек.рем. |  |  | 0.00089555
| Количество чел. на содер. |  |  | 0.038625
Количество специалистов, обслуживающих жилой фонд - 3чел./46 домов = 0,06 чел.
И Т О Г О : 0,041 чел. + 0,06 чел. = 0,101 чел.
САНТЕХНИЧЕСКИЕ РАБОТЫ
1.Центральное отопление
10. | Ревизия теплового узла (разборка, осмотр и
| очистка задвижек, кранов, грязевиков, фланцев) | шт. | 1 | 0.031 | 0.031 | содержание | пост.170 п.2.3.1.прил.4п.А.2
11. | Замена вентилей | шт. | 3 | 1.04 | 3.12 | текущ.ремонт | пост.170 п.2.3.1.прил.4п.А.2
12. | Разборка, осмотр и очистка от накипи
| регулирующих кранов, вентелей, задвижек | шт. | 46 | 0.5 | 23 | содержание | пост.170 п.2.3.1.прил.4 п.А.2
13. | Набивка сальников запорной
| арматуры в технич.подполье | шт. | 46 | 0.53 | 24.38 | содержание | пост.170 п.2.3.1.прил.4 п.Г.12
14. | Устранение течи(заваривание свищей, замена
трубы, накладывание бандажей) в трубах
| общедомовой разводки(кроме батарей в квартир. | п.м | 2 | 0.52 | 1.04 | содержание | пост.170 п.2.3.1.прил.4 п.А.2
15. | Уплотнение сгонов льняной прядью
| в местах соединения с батареей | шт. | 24 | 0.13 | 3.12 | содержание | пост.170 п.2.3.1.прил.4 п.Г.5
16. | Консервация системы центр. отопления | м3 | 2 | 0.0142 | 0.0284 | содержание | пост.170 п.2.3.1.прил.4 п.Б.4
17. | Промывка и опрессовка системы
| центрального отопления (5-ти кратное) | м3 | 10 | 0.4 | 4 | содержание | пост.170 п.2.3.1.прил.4 п.Д.3
18. | Регулировка и наладка при пуске
| системы центрального отопления | м3 | 2 | 0.013 | 0.026 | содержание | пост.170 п.2.3.1.прил.4 п.Д.1
19. | Пробный пуск центрального отопления | м3 | 2 | 0.033 | 0.066 | содержание | пост. 170 п.5.2.11.
20. | Ликвидация воздушных пробок | стояк. | 14 | 0.56 | 7.84 | содержание | пост.170 п.5.2.15
21. | Осмотр системы цент.отоп. Вес.-осен. | 1000м2ж.п. | 0.853 | 0.01 | 0.00853 | содержание | пост.170 п.2.1.1.прил.1
Дежурно-диспетчерская и аварийная служба
| сантехник | час. | 24 | 3 | 72 | текущ.ремонт | пост.170 п.2.7.7.
| Количество чел. на содер. |  |  | 0.035924
| Количество чел. на тек. рем. |  |  | 0.042471
Количество специалистов, обслуживающих жилой фонд - 2чел./46 домов = 0,043 чел.
И Т О Г О : 0,0825 чел. + 0,043 чел. = 0,125 чел.
2.Водоснабжение-водоотведение
22. | Замена внутриквартирных кранов
| холодного водоснабжения в саннишах | шт. | 4 | 0.74 | 2.96 | текущ.ремонт | пост.170 п.2.3.3.прил.7 п.12
23. | Уплотнение сгонов льняной прядью | шт. | 9 | 0.13 | 1.17 | текущ.ремонт | пост.170 п.2.3.1.прил.4 п.Г.5
24. | Смена прокладок в водопроводных
| кранах в техническом подполье | шт. | 2 | 0.18 | 0.36 | содержание | пост. 170 п.2.3.1 прил.4 п.Г.4.
25. | Проверка исправности канализац.
| вытяжек на крыше дома | шт. | 4 | 0.34 | 1.36 | содержание | пост.170 п.2.3.1. прил.4 п.А.5
26. | Прочистка канализационных стояков | пм | 10 | 0.58 | 5.8 | содержание | пост.170 п.2.3.1. прил.4 п.А.1
27. | Прочистка канализационного лежака | пм | 14 | 1.3 | 18.2 | содержание | пост.170 п.2.3.1. прил.4 п.А.4
28. | Обслуживание канализационного колодца | шт. | 1 | 0.11 | 0.11 | содержание | пост.170 п.2.6.6.
29. | Ликвидация последствий засора внутридо-
| мовой канализации в подвале | м2 | 38 | 0.58 | 22.04 | содержание | пост.170 п.4.1.1. п.4.1.15.
30. | Замена отдельных участков канализационных
| труб в подвале | п.м. | 3 | 1.8 | 5.4 | текущ.ремонт | пост.170 п.2.3.1. прил.4 п.А.1.
31. | Замена отдельных участков водопровод.труб | п.м. | 3 | 1.8 | 5.4 | текущ.ремонт | пост.170 п.2.3.1. прил.4 п.А.1.
32. | Весенне-осенний осмотр | м2 | 762 | 0.004 | 3.048 | содержание | пост.170 п.2.1.1.прил.1
Дежурно-диспетчерская и аварийная служба
| сантехник | час. | 24 | 2 | 48 | текущ.ремонт | пост.170 п.2.7.7.
| Количество чел. на содер. |  |  | 0.028788
| Количество чел. на тек.рем |  |  | 0.035579
Количество специалистов, обслуживающих жилой фонд - 2чел./46 домов = 0,043 чел.
И Т О Г О : 0,066 чел. + 0,043 чел. = 0,109 чел.
3. Электроснабжение
33. | Подтяжка резьбовых соединений в расп.щитах | шт. | 40 | 0.41 | 16.4 | содержание | пост.170 п.2.3.1. прил.4 п.А.3
34. | Обслуживание элек.счетчиков | шт. | 17 | 0.26 | 4.42 | текущ.ремонт | пост.170 п.5.6.10
35. | Установка замков на электрощитке | шт. | 1 | 0.31 | 0.31 | текущ.ремонт | пост.170 п.5.6.10
36. | Осмотр и замена пакетных выключ. ПВЗх25 | шт. | 4 | 0.44 | 1.76 | текущ.ремонт | пост.170 п.2.3.1.прил.4 п.А.3
37. | Осмотр и замена неисправных автоматических
| выключателей АЕ-103м | шт. | 8 | 1.06 | 8.48 | текущ.ремонт | пост.170 п.2.3.1. прил.4 п.А.3
38. | Замена проводов с оплавленной изоляцией | п.м. | 1 | 0.25 | 0.25 | текущ.ремонт | пост.170 п.2.3.1. прил.4 п.А.3
39. | Замена эл. светильников | шт. | 1 | 0.46 | 0.46 | текущ.ремонт | пост.170 п.2.3.1. прил.4 п.А.3
40. | Замена энергосберегающих ламп в светильниках | шт. | 2 | 0.46 | 0.92 | текущ.ремонт | пост.170 п.2.3.1. прил.4 п.А.3
41. | Весенне-осенний осмотр внутридомовой
| электросети | 1000м2ж.п. | 0.853 | 8 | 6.824 | содержание | пост.170 п.2.1.1 прил.1
Дежурно-диспетчерская и аварийная служба
электрик |  | час. | 24 | 0.5 | 12 | текущ.ремонт | пост.170 п.2.7.7.
| Количество чел. на тек.рем. |  |  | 0.01617
| Количество чел. на содер. |  |  | 0.01313
Количество специалистов, обслуживающих жилой фонд - 2чел./46 домов = 0,043 чел.
И Т О Г О : 0,03 чел. + 0,043 чел. = 0,073 чел.
Согласовано: Начальник ЖКО И.П.Заболотина
Составил: Экономист С.Ю.Пушков
| содер. |  |  | 0.11647
| текущий ремонт |  |  | 0.095115

## Кор.9-1
"УТВЕРЖДАЮ"
Директор ФГУП "ТКП РАН"
_____________А.В.Хомутский
"_____"______________ 2010 г.
План производственной программы по ФГУП "ТКП РАН"
по ул. Ак.Королева д. № 9 (износ жилого дома - 26%)
на 2011 год
№ | Наименование | Стоимость | Обоснование
п/п | работ | работ
(тыс.руб.)
1. | Техническое обслуживание и
| ремонт строительных конструкций | 20.538 | пост.170 п.2.3.1.,п.5.5.2.,п.2.3.3.,п.3.2.1.
2. | Техническое обслуживание и
ремонт инженерного оборудования
2.1. | Теплоснабжение | 26.103 | пост.170 п.2.3.1.,п.5.2.11.,п.5.2.15.,п.2.7.7.
2.2. | Водоснабжение и водоотведение (канализация) | 22.1865 | пост.170 п.2.3.3.,п.2.3.1.,п.4.1.1.,п.2.6.6.
2.3. | Электроснабжение | 15.288 | пост.170 п.2.3.1.,п.5.6.10.,п.2.1.1.,п.2.7.7.
3. | Содержание мест общего пользования
3.1. | Уборка придомовой территории | 22.2915 | пост.170 п.3.6.10.,п.3.6.15.
3.2. | Уборка лестничных клеток | 16.1175 | пост.170 п.3.2.7.
4. | Техническое обслуживание жилого дома (услуги паспортного стола, выписка квитанций, прием заявлений от жильцов) | 8.7465 | пост.170 п.1.8.
5. | Затраты на противопожарную безопасн.
(проверка вентиляц.каналов и обслуживание
| газопроводов) | 6.51 | пост.170 п.5.5.6
| В С Е Г О в год | 137.781
| Сбор и вывоз ТБО в год | 19.005 | пост.170 п.3.7.1.
| Эксплуатируемая общая площадь дома - м2 | 770.4
| Стоимость тарифа на содержание помещений и придомовой территории 1 м2 общей площади жилья в месяц без НДС | 14.9036
| Стоимость тарифа на сбор и вывоз ТБО с 1 м2 общей площади жилья в месяц без НДС | 2.0558
Экономист С.Ю.Пушков

## Кор.9
"УТВЕРЖДАЮ"
Директор ФГУП "ТКП РАН"
_____________А.В.Хомутский
"_____"______________ 2010 г.
Производственная программа по ФГУП "ТКП РАН"
по ул. Ак. Королева д. №9 (износ жилого дома - 26%)
на 2011 год
№ | Наименование | Ед. | Кол-во | Норма | Всего | Наименов. | Обоснование
п/п | работ | изм. | работ | времени | чел./час | объектов
на ед.изм.
Фундаменты,стены,перекрытия
1. | Покраска отдельных мест фасада краской ПХВ
| по облицовочной плитке | м2 | 1 | 0.35 | 0.35 | содержание | пост.170 п.2.3.3,прил.7 п.2
2. | Ремонт приямка | м2 | 3 | 0.54 | 1.62 | содержание | пост.170 п.2.3.3,прил.7 п.1
3. | Оштукатуривание отд. мест фасада | м2 | 3.5 | 7 | 24.5 | содержание | пост. 170 п.2.3.3. прил.7 п.2
Крыши и кровли
4. | Замена и ремонт выпусков ливнестоков | п.м. | 1 | 0.18 | 0.18 | содержание | пост.170 п.2.3.1,прил.4п.Б.1
5. | Проверка наличия тяги и прочистка
| дымовентиляционных каналах | шт. | 16 | 0.63 | 10.08 | содержание | пост.170 п .5.5.2.
6. | Весенне - осенний осмотр дома | 1000м2ж.п | 0.853 | 0.08 | 0.06824 | содержание | пост.170п.2.1.1,прил.1
Окна и двери
7. | Замена замков на черд. люках и подв. дверях | шт. | 2 | 0.47 | 0.94 | содержание | пост.170 п.3.3.5. п.3.4.5.
8. | Покраска входных дверей в дом и в подвал | м2 | 3.6 | 0.44 | 1.584 | текущ.ремонт | пост. 170 п.2.3.3. прил.7 п.5
Лестницы и крыльцо
9. | Покраска метал.конструкций входного козырька | м2 | 5 | 0.62 | 3.1 | содержание | пост.170 п.4.8.1.
Внутренняя отделка здания
10. | Герметизация, оштукатуривание и покраска
| усадочных швов в подъезде | м2 | 58 | 0.44 | 25.52 | содержание | пост. 170 п.3.2.1.прил.7 п.10
| Количество чел. на тек.рем. |  |  | 0.00089555
| Количество чел. на содер. |  |  | 0.037517
Количество специалистов, обслуживающих жилой фонд - 3чел./46 домов = 0,06 чел.
И Т О Г О : 0,041 чел. + 0,06 чел. = 0,101 чел.
САНТЕХНИЧЕСКИЕ РАБОТЫ
1.Центральное отопление
11. | Ревизия теплового узла (разборка, осмотр и
| очистка задвижек, кранов, грязевиков, фланцев) | шт. | 1 | 0.031 | 0.031 | содержание | пост.170 п.2.3.1.прил.4п.А.2
12. | Замена вентилей | шт. | 3 | 1.04 | 3.12 | текущ.ремонт | пост.170 п.2.3.1.прил.4п.А.2
13. | Разборка, осмотр и очистка от накипи
| регулирующих кранов, вентелей, задвижек | шт. | 46 | 0.5 | 23 | содержание | пост.170 п.2.3.1.прил.4 п.А.2
14. | Набивка сальников запорной
| арматуры в технич.подполье | шт. | 46 | 0.53 | 24.38 | содержание | пост.170 п.2.3.1.прил.4 п.Г.12
15. | Устранение течи(заваривание свищей, замена
трубы, накладывание бандажей) в трубах
| общедомовой разводки(кроме батарей в квартир. | п.м | 2 | 0.52 | 1.04 | содержание | пост.170 п.2.3.1.прил.4 п.А.2
16. | Уплотнение сгонов льняной прядью
| в местах соединения с батареей | шт. | 24 | 0.13 | 3.12 | содержание | пост.170 п.2.3.1.прил.4 п.Г.5
17. | Консервация системы центр. отопления | м3 | 2 | 0.0142 | 0.0284 | содержание | пост.170 п.2.3.1.прил.4 п.Б.4
18. | Промывка и опрессовка системы
| центрального отопления (5-ти кратное) | м3 | 10 | 0.4 | 4 | содержание | пост.170 п.2.3.1.прил.4 п.Д.3
19. | Регулировка и наладка при пуске
| системы центрального отопления | м3 | 2 | 0.013 | 0.026 | содержание | пост.170 п.2.3.1.прил.4 п.Д.1
20. | Пробный пуск центрального отопления | м3 | 2 | 0.033 | 0.066 | содержание | пост. 170 п.5.2.11.
21. | Ликвидация воздушных пробок | стояк. | 14 | 0.56 | 7.84 | содержание | пост.170 п.5.2.15
22. | Осмотр системы цент.отоп. Вес.-осен. | 1000м2ж.п. | 0.853 | 0.01 | 0.00853 | содержание | пост.170 п.2.1.1.прил.1
Дежурно-диспетчерская и аварийная служба
| (сантехников и электрика) | час. | 24 | 3 | 72 | текущ.ремонт | пост.170 п.2.7.7.
| Количество чел. на содер. |  |  | 0.035924
| Количество чел. на тек. рем. |  |  | 0.042471
Количество специалистов, обслуживающих жилой фонд - 2чел./46 домов = 0,043 чел.
И Т О Г О : 0,0825 чел. + 0,043 чел. = 0,125 чел.
2.Водоснабжение-водоотведение
23. | Замена внутриквартирных кранов
| холодного водоснабжения в саннишах | шт. | 4 | 0.74 | 2.96 | текущ.ремонт | пост.170 п.2.3.3.прил.7 п.12
24. | Уплотнение сгонов льняной прядью | шт. | 9 | 0.13 | 1.17 | текущ.ремонт | пост.170 п.2.3.1.прил.4 п.Г.5
25. | Смена прокладок в водопроводных
| кранах в техническом подполье | шт. | 2 | 0.18 | 0.36 | содержание | пост. 170 п.2.3.1 прил.4 п.Г.4.
26. | Проверка исправности канализац.
| вытяжек на крыше дома | шт. | 4 | 0.34 | 1.36 | содержание | пост.170 п.2.3.1. прил.4 п.А.5
27. | Прочистка канализационных стояков | пм | 10 | 0.58 | 5.8 | содержание | пост.170 п.2.3.1. прил.4 п.А.1
28. | Прочистка канализационного лежака | пм | 14 | 1.3 | 18.2 | содержание | пост.170 п.2.3.1. прил.4 п.А.4
29. | Обслуживание канализационного колодца | шт. | 1 | 0.11 | 0.11 | содержание | пост.170 п.2.6.6.
30. | Ликвидация последствий засора внутридо-
| мовой канализации в подвале | м2 | 38 | 0.58 | 22.04 | содержание | пост.170 п.4.1.1. п.4.1.15.
31. | Замена отдельных участков канализационных
| труб в подвале | п.м. | 3 | 1.8 | 5.4 | текущ.ремонт | пост.170 п.2.3.1. прил.4 п.А.1.
32. | Замена отдельных участков водопровод.труб | п.м. | 3 | 1.8 | 5.4 | текущ.ремонт | пост.170 п.2.3.1. прил.4 п.А.1.
33. | Весенне-осенний осмотр | м2 | 762 | 0.004 | 3.048 | содержание | пост.170 п.2.1.1.прил.1
Дежурно-диспетчерская и аварийная служба
| (сантехников и электрика) | час. | 24 | 2 | 48 | текущ.ремонт | пост.170 п.2.7.7.
| Количество чел. на содер. |  |  | 0.028788
| Количество чел. на тек.рем |  |  | 0.035579
Количество специалистов, обслуживающих жилой фонд - 2чел./46 домов = 0,043 чел.
И Т О Г О : 0,066 чел. + 0,043 чел. = 0,109 чел.
3. Электроснабжение
34. | Подтяжка резьбовых соединений в расп.щитах | шт. | 40 | 0.41 | 16.4 | содержание | пост.170 п.2.3.1. прил.4 п.А.3
35. | Обслуживание элек.счетчиков | шт. | 17 | 0.26 | 4.42 | текущ.ремонт | пост.170 п.5.6.10
36. | Установка замков на электрощитке | шт. | 1 | 0.31 | 0.31 | текущ.ремонт | пост.170 п.5.6.10
37. | Осмотр и замена пакетных выключ. ПВЗх25 | шт. | 4 | 0.44 | 1.76 | текущ.ремонт | пост.170 п.2.3.1.прил.4 п.А.3
38. | Осмотр и замена неисправных автоматических
| выключателей АЕ-103м | шт. | 8 | 1.06 | 8.48 | текущ.ремонт | пост.170 п.2.3.1. прил.4 п.А.3
39. | Замена проводов с оплавленной изоляцией | п.м. | 1 | 0.25 | 0.25 | текущ.ремонт | пост.170 п.2.3.1. прил.4 п.А.3
40. | Замена эл. светильников | шт. | 1 | 0.46 | 0.46 | текущ.ремонт | пост.170 п.2.3.1. прил.4 п.А.3
41. | Замена энергосберегающих ламп в светильниках | шт. | 2 | 0.46 | 0.92 | текущ.ремонт | пост.170 п.2.3.1. прил.4 п.А.3
42. | Весенне-осенний осмотр внутридомовой
| электросети | 1000м2ж.п. | 0.853 | 8 | 6.824 | содержание | пост.170 п.2.1.1 прил.1
Дежурно-диспетчерская и аварийная служба
(сантехник, электрик) |  | час. | 24 | 0.5 | 12 | текущ.ремонт | пост.170 п.2.7.7.
| Количество чел. на тек.рем. |  |  | 0.01617
| Количество чел. на содер. |  |  | 0.01313
Количество специалистов, обслуживающих жилой фонд - 2чел./46 домов = 0,043 чел.
И Т О Г О : 0,03 чел. + 0,043 чел. = 0,073 чел.
Начальник ЖКО И.П.Заболотина
Экономист С.Ю.Пушков
| содер. |  |  | 0.11536
| текущий ремонт |  |  | 0.095115

## Кор.7-1
"УТВЕРЖДАЮ"
Директор ФГУП "ТКП РАН"
_____________А.В.Хомутский
"_____"______________ 2010 г.
План производственной программы по ФГУП "ТКП РАН"
по ул. Ак.Королева д. № 7 (износ жилого дома - 26%)
на 2011 год
№ | Наименование | Стоимость | Обоснование
п/п | работ | работ
(тыс.руб.)
1. | Техническое обслуживание и
| ремонт строительных конструкций | 20.538 | пост.170 п.2.3.1.,п.5.5.2.,п.2.3.3.,п.3.2.1.
2. | Техническое обслуживание и
ремонт инженерного оборудования
2.1. | Теплоснабжение | 26.103 | пост.170 п.2.3.1.,п.5.2.11.,п.5.2.15.,п.2.7.7.
2.2. | Водоснабжение и водоотведение (канализация) | 22.1865 | пост.170 п.2.3.3.,п.2.3.1.,п.4.1.1.,п.2.6.6.
2.3. | Электроснабжение | 15.288 | пост.170 п.2.3.1.,п.5.6.10.,п.2.1.1.,п.2.7.7.
3. | Содержание мест общего пользования
3.1. | Уборка придомовой территории | 22.2915 | пост.170 п.3.6.10.,п.3.6.15.
3.2. | Уборка лестничных клеток | 16.1175 | пост.170 п.3.2.7.
4. | Техническое обслуживание жилого дома (услуги паспортного стола, выписка квитанций, прием заявлений от жильцов) | 8.7465 | пост.170 п.1.8.
5. | Затраты на противопожарную безопасн.
(проверка вентиляц.каналов и обслуживание
| газопроводов) | 6.51 | пост.170 п.5.5.6
| В С Е Г О в год | 137.781
| Сбор и вывоз ТБО в год | 18.711 | пост.170 п.3.7.1.
| Эксплуатируемая общая площадь дома - м2 | 758.3
| Стоимость тарифа на содержание помещений и придомовой территории 1 м2 общей площади жилья в месяц без НДС | 15.1414
| Стоимость тарифа на сбор и вывоз ТБО с 1 м2 общей площади жилья в месяц без НДС | 2.0562
Экономист С.Ю.Пушков

## Кор.7
"УТВЕРЖДАЮ"
Директор ФГУП "ТКП РАН"
_____________А.В.Хомутский
"_____"______________ 2010 г.
Производственная программа по ФГУП "ТКП РАН"
по ул. Ак. Королева д. №7 (износ жилого дома - 26%)
на 2011 год
№ | Наименование | Ед. | Кол-во | Норма | Всего | Наименов. | Обоснование
п/п | работ | изм. | работ | времени | чел./час | объектов
на ед.изм.
Фундаменты,стены,перекрытия
1. | Покраска отдельных мест фасада краской ПХВ
| по облицовочной плитке | м2 | 1 | 0.35 | 0.35 | содержание | пост.170 п.2.3.3,прил.7 п.2
2. | Ремонт приямка | м2 | 5 | 0.54 | 2.7 | содержание | пост.170 п.2.3.3,прил.7 п.1
3. | Оштукатуривание отд. мест фасада | м2 | 3 | 7 | 21 | содержание | пост. 170 п.2.3.3. прил.7 п.2
Крыши и кровли
4. | Замена и ремонт выпусков ливнестоков | п.м. | 1 | 0.18 | 0.18 | содержание | пост.170 п.2.3.1,прил.4п.Б.1
5. | Проверка наличия тяги и прочистка
| дымовентиляционных каналах | шт. | 16 | 0.63 | 10.08 | содержание | пост.170 п .5.5.2.
6. | Весенне - осенний осмотр дома | 1000м2ж.п | 0.853 | 0.08 | 0.06824 | содержание | пост.170п.2.1.1,прил.1
Окна и двери
7. | Замена замков на черд. люках и подв. дверях | шт. | 2 | 0.47 | 0.94 | содержание | пост.170 п.3.3.5. п.3.4.5.
8. | Покраска входных дверей в дом и в подвал | м2 | 3.6 | 0.44 | 1.584 | текущ.ремонт | пост. 170 п.2.3.3. прил.7 п.5
Лестницы и крыльцо
9. | Покраска метал.конструкций входного козырька | м2 | 5 | 0.62 | 3.1 | содержание | пост.170 п.4.8.1.
Внутренняя отделка здания
10. | Герметизация, оштукатуривание и покраска
| усадочных швов в подъезде | м2 | 58 | 0.44 | 25.52 | содержание | пост. 170 п.3.2.1.прил.7 п.10
| Количество чел. на тек.рем. |  |  | 0.00089555
| Количество чел. на содер. |  |  | 0.036149
САНТЕХНИЧЕСКИЕ РАБОТЫ
1.Центральное отопление
12. | Ревизия теплового узла (разборка, осмотр и
| очистка задвижек, кранов, грязевиков, фланцев) | шт. | 1 | 0.031 | 0.031 | содержание | пост.170 п.2.3.1.прил.4п.А.2
14. | Замена вентилей | шт. | 4 | 1.04 | 4.16 | текущ.ремонт | пост.170 п.2.3.1.прил.4п.А.2
15. | Разборка, осмотр и очистка от накипи
| регулирующих кранов, вентелей, задвижек | шт. | 46 | 0.5 | 23 | содержание | пост.170 п.2.3.1.прил.4 п.А.2
16. | Набивка сальников запорной
| арматуры в технич.подполье | шт. | 46 | 0.53 | 24.38 | содержание | пост.170 п.2.3.1.прил.4 п.Г.12
17. | Устранение течи(заваривание свищей, замена
трубы, накладывание бандажей) в трубах
| общедомовой разводки(кроме батарей в квартир. | п.м | 2 | 0.52 | 1.04 | содержание | пост.170 п.2.3.1.прил.4 п.А.2
18. | Уплотнение сгонов льняной прядью
| в местах соединения с батареей | шт. | 24 | 0.13 | 3.12 | содержание | пост.170 п.2.3.1.прил.4 п.Г.5
19. | Консервация системы центр. отопления | м3 | 2 | 0.0142 | 0.0284 | содержание | пост.170 п.2.3.1.прил.4 п.Б.4
20. | Промывка и опрессовка системы
| центрального отопления (5-ти кратное) | м3 | 10 | 0.4 | 4 | содержание | пост.170 п.2.3.1.прил.4 п.Д.3
21. | Регулировка и наладка при пуске
| системы центрального отопления | м3 | 2 | 0.013 | 0.026 | содержание | пост.170 п.2.3.1.прил.4 п.Д.1
22. | Пробный пуск центрального отопления | м3 | 2 | 0.033 | 0.066 | содержание | пост. 170 п.5.2.11.
23. | Ликвидация воздушных пробок | стояк. | 14 | 0.56 | 7.84 | содержание | пост.170 п.5.2.15
24. | Осмотр системы цент.отоп. Вес.-осен. | 1000м2ж.п. | 0.853 | 0.01 | 0.00853 | содержание | пост.170 п.2.1.1.прил.1
Дежурно-диспетчерская и аварийная служба
| (сантехников и электрика) | час. | 24 | 3 | 72 | текущ.ремонт | пост.170 п.2.7.7.
| Количество чел. на содер. |  |  | 0.035924
| Количество чел. на тек. рем. |  |  | 0.043059
2.Водоснабжение-водоотведение
25. | Замена внутриквартирных кранов
| холодного водоснабжения в саннишах | шт. | 4 | 0.74 | 2.96 | текущ.ремонт | пост.170 п.2.3.3.прил.7 п.12
26. | Уплотнение сгонов льняной прядью | шт. | 9 | 0.13 | 1.17 | текущ.ремонт | пост.170 п.2.3.1.прил.4 п.Г.5
27. | Смена прокладок в водопроводных
| кранах в техническом подполье | шт. | 2 | 0.18 | 0.36 | содержание | пост. 170 п.2.3.1 прил.4 п.Г.4.
28. | Проверка исправности канализац.
| вытяжек на крыше дома | шт. | 4 | 0.34 | 1.36 | содержание | пост.170 п.2.3.1. прил.4 п.А.5
29. | Прочистка канализационных стояков | пм | 10 | 0.58 | 5.8 | содержание | пост.170 п.2.3.1. прил.4 п.А.1
30. | Прочистка канализационного лежака | пм | 14 | 1.3 | 18.2 | содержание | пост.170 п.2.3.1. прил.4 п.А.4
31. | Обслуживание канализационного колодца | шт. | 1 | 0.11 | 0.11 | содержание | пост.170 п.2.6.6.
32. | Ликвидация последствий засора внутридо-
| мовой канализации в подвале | м2 | 38 | 0.58 | 22.04 | содержание | пост.170 п.4.1.1. п.4.1.15.
33. | Замена отдельных участков канализационных
| труб в подвале | п.м. | 3 | 1.8 | 5.4 | текущ.ремонт | пост.170 п.2.3.1. прил.4 п.А.1.
34. | Замена отдельных участков водопровод.труб | п.м. | 3 | 1.8 | 5.4 | текущ.ремонт | пост.170 п.2.3.1. прил.4 п.А.1.
35. | Весенне-осенний осмотр | м2 | 762 | 0.004 | 3.048 | содержание | пост.170 п.2.1.1.прил.1
Дежурно-диспетчерская и аварийная служба
| (сантехников и электрика) | час. | 24 | 2 | 48 | текущ.ремонт | пост.170 п.2.7.7.
| Количество чел. на содер. |  |  | 0.028788
| Количество чел. на тек.рем |  |  | 0.035579
3. Электроснабжение
36. | Подтяжка резьбовых соединений в расп.щитах | шт. | 40 | 0.41 | 16.4 | содержание | пост.170 п.2.3.1. прил.4 п.А.3
37. | Обслуживание элек.счетчиков | шт. | 17 | 0.26 | 4.42 | текущ.ремонт | пост.170 п.5.6.10
38. | Установка замков на электрощитке | шт. | 1 | 0.31 | 0.31 | текущ.ремонт | пост.170 п.5.6.10
39. | Осмотр и замена пакетных выключ. ПВЗх25 | шт. | 4 | 0.44 | 1.76 | текущ.ремонт | пост.170 п.2.3.1.прил.4 п.А.3
40. | Осмотр и замена неисправных автоматических
| выключателей АЕ-103м | шт. | 8 | 1.06 | 8.48 | текущ.ремонт | пост.170 п.2.3.1. прил.4 п.А.3
41. | Замена проводов с оплавленной изоляцией | п.м. | 1 | 0.25 | 0.25 | текущ.ремонт | пост.170 п.2.3.1. прил.4 п.А.3
42. | Замена эл. светильников | шт. | 1 | 0.46 | 0.46 | текущ.ремонт | пост.170 п.2.3.1. прил.4 п.А.3
43. | Замена энергосберегающих ламп в светильниках | шт. | 2 | 0.46 | 0.92 | текущ.ремонт | пост.170 п.2.3.1. прил.4 п.А.3
44. | Весенне-осенний осмотр внутридомовой
| электросети | 1000м2ж.п. | 0.853 | 8 | 6.824 | содержание | пост.170 п.2.1.1 прил.1
Дежурно-диспетчерская и аварийная служба
(сантехник, электрик) |  | час. | 24 | 0.5 | 12 | текущ.ремонт | пост.170 п.2.7.7.
| Количество чел. на тек.рем. |  |  | 0.01617
| Количество чел. на содер. |  |  | 0.01313
Начальник ЖКО И.П.Заболотина
Экономист С.Ю.Пушков
| содер. |  |  | 0.11399
| текущий ремонт |  |  | 0.095703

## Кор.5-1
"УТВЕРЖДАЮ"
Директор ФГУП "ТКП РАН"
_____________А.В.Хомутский
"_____"______________ 2010 г.
План производственной программы по ФГУП "ТКП РАН"
по ул. Ак.Королева д. № 5 (износ жилого дома - 26%)
на 2011 год
№ | Наименование | Стоимость | Обоснование
п/п | работ | работ
(тыс.руб.)
1. | Техническое обслуживание и
| ремонт строительных конструкций | 22.3335 | пост.170 п.2.3.1.,п.5.5.2.,п.2.3.3.,п.3.2.1.
2. | Техническое обслуживание и
ремонт инженерного оборудования
2.1. | Теплоснабжение | 29.0955 | пост.170 п.2.3.1.,п.5.2.11.,п.5.2.15.,п.2.7.7.
2.2. | Водоснабжение и водоотведение (канализация) | 22.1865 | пост.170 п.2.3.3.,п.2.3.1.,п.4.1.1.,п.2.6.6.
2.3. | Электроснабжение | 15.288 | пост.170 п.2.3.1.,п.5.6.10.,п.2.1.1.,п.2.7.7.
3. | Содержание мест общего пользования
3.1. | Уборка придомовой территории | 22.2915 | пост.170 п.3.6.10.,п.3.6.15.
3.2. | Уборка лестничных клеток | 16.1175 | пост.170 п.3.2.7.
4. | Техническое обслуживание жилого дома (услуги паспортного стола, выписка квитанций, прием заявлений от жильцов) | 8.7465 | пост.170 п.1.8.
5. | Затраты на противопожарную безопасн.
(проверка вентиляц.каналов и обслуживание
| газопроводов) | 5.04 | пост.170 п.5.5.6
| В С Е Г О в год | 141.099
| Сбор и вывоз ТБО в год | 18.8475 | пост.170 п.3.7.1.
| Эксплуатируемая общая площадь дома - м2 | 764
| Стоимость тарифа на содержание помещений и придомовой территории 1 м2 общей площади жилья в месяц без НДС, руб. | 15.3904
| Стоимость тарифа на сбор и вывоз ТБО с 1 м2 общей площади жилья в месяц без НДС, руб. | 2.0558
Экономист С.Ю.Пушков

## Кор.5
"УТВЕРЖДАЮ"
Директор ФГУП "ТКП РАН"
_____________А.В.Хомутский
"_____"______________ 2010 г.
Производственная программа по ФГУП "ТКП РАН"
по ул. Ак. Королева д. №5 (износ жилого дома - 26%)
на 2011 год
№ | Наименование | Ед. | Кол-во | Норма | Всего | Наименов. | Обоснование
п/п | работ | изм. | работ | времени | чел./час | объектов
на ед.изм.
Фундаменты,стены,перекрытия
1. | Покраска отдельных мест фасада краской ПХВ
| по облицовочной плитке | м2 | 1 | 0.35 | 0.35 | содержание | пост.170 п.2.3.3,прил.7 п.2
2. | Ремонт приямка | м2 | 5 | 0.54 | 2.7 | содержание | пост.170 п.2.3.3,прил.7 п.1
3. | Герметизация швов по фасаду | м2 | 1 | 0.9 | 0.9 | содержание | пост. 170 п.3.2.1.прил.7 п.10
4. | Оштукатуривание отд. мест фасада | м2 | 5.5 | 7 | 38.5 | содержание | пост. 170 п.2.3.3. прил.7 п.2
Крыши и кровли
5. | Замена и ремонт выпусков ливнестоков | п.м. | 1 | 0.18 | 0.18 | содержание | пост.170 п.2.3.1,прил.4п.Б.1
6. | Проверка наличия тяги и прочистка
| дымовентиляционных каналах | шт. | 12 | 0.63 | 7.56 | содержание | пост.170 п .5.5.2.
7. | Весенне - осенний осмотр дома | 1000м2ж.п | 0.853 | 0.08 | 0.06824 | содержание | пост.170п.2.1.1,прил.1
Окна и двери
8. | Замена замков на черд. люках и подв. дверях | шт. | 2 | 0.47 | 0.94 | содержание | пост.170 п.3.3.5. п.3.4.5.
9. | Покраска входных дверей в дом и в подвал | м2 | 3.6 | 0.44 | 1.584 | текущ.ремонт | пост. 170 п.2.3.3. прил.7 п.5
Лестницы и крыльцо
10. | Покраска метал.конструкций входного козырька | м2 | 5 | 0.62 | 3.1 | содержание | пост.170 п.4.8.1.
Внутренняя отделка здания
11. | Герметизация, оштукатуривание и покраска
| усадочных швов в подъезде | м2 | 58 | 0.44 | 25.52 | содержание | пост. 170 п.3.2.1.прил.7 п.10
| Количество чел. на тек.рем. |  |  | 0.00089555
| Количество чел. на содер. |  |  | 0.045127
Количество специалистов, обслуживающих жилой фонд - 3чел./46 домов = 0,06 чел.
И Т О Г О : 0,051 чел. + 0,06 чел. = 0,111 чел.
САНТЕХНИЧЕСКИЕ РАБОТЫ
1.Центральное отопление
12. | Ревизия теплового узла (разборка, осмотр и
| очистка задвижек, кранов, грязевиков, фланцев) | шт. | 1 | 0.031 | 0.031 | содержание | пост.170 п.2.3.1.прил.4п.А.2
13. | Замена задвижки отопления на вводе в дом | шт. | 1 | 4.1 | 4.1 | текущ.ремонт | пост.170 п.2.3.1.прил.4п.А.2
14. | Замена вентилей | шт. | 3 | 1.04 | 3.12 | текущ.ремонт | пост.170 п.2.3.1.прил.4п.А.2
15. | Разборка, осмотр и очистка от накипи
| регулирующих кранов, вентелей, задвижек | шт. | 46 | 0.5 | 23 | содержание | пост.170 п.2.3.1.прил.4 п.А.2
16. | Набивка сальников запорной
| арматуры в технич.подполье | шт. | 46 | 0.53 | 24.38 | содержание | пост.170 п.2.3.1.прил.4 п.Г.12
17. | Устранение течи(заваривание свищей, замена
трубы, накладывание бандажей) в трубах
| общедомовой разводки(кроме батарей в квартир. | п.м | 2 | 0.52 | 1.04 | содержание | пост.170 п.2.3.1.прил.4 п.А.2
18. | Уплотнение сгонов льняной прядью
| в местах соединения с батареей | шт. | 24 | 0.13 | 3.12 | содержание | пост.170 п.2.3.1.прил.4 п.Г.5
19. | Консервация системы центр. отопления | м3 | 2 | 0.0142 | 0.0284 | содержание | пост.170 п.2.3.1.прил.4 п.Б.4
20. | Промывка и опрессовка системы
| центрального отопления (5-ти кратное) | м3 | 10 | 0.4 | 4 | содержание | пост.170 п.2.3.1.прил.4 п.Д.3
21. | Регулировка и наладка при пуске
| системы центрального отопления | м3 | 2 | 0.013 | 0.026 | содержание | пост.170 п.2.3.1.прил.4 п.Д.1
22. | Пробный пуск центрального отопления | м3 | 2 | 0.033 | 0.066 | содержание | пост. 170 п.5.2.11.
23. | Ликвидация воздушных пробок | стояк. | 14 | 0.56 | 7.84 | содержание | пост.170 п.5.2.15
24. | Осмотр системы цент.отоп. Вес.-осен. | 1000м2ж.п. | 0.853 | 0.01 | 0.00853 | содержание | пост.170 п.2.1.1.прил.1
Дежурно-диспетчерская и аварийная служба
| (сантехников и электрика) | час. | 24 | 3 | 72 | текущ.ремонт | пост.170 п.2.7.7.
| Количество чел. на содер. |  |  | 0.035924
| Количество чел. на тек. рем. |  |  | 0.044789
Количество специалистов, обслуживающих жилой фонд - 2чел./46 домов = 0,043 чел.
И Т О Г О : 0,0848 чел. + 0,043 чел. = 0,128 чел.
2.Водоснабжение-водоотведение
25. | Замена внутриквартирных кранов
| холодного водоснабжения в саннишах | шт. | 4 | 0.74 | 2.96 | текущ.ремонт | пост.170 п.2.3.3.прил.7 п.12
26. | Уплотнение сгонов льняной прядью | шт. | 9 | 0.13 | 1.17 | текущ.ремонт | пост.170 п.2.3.1.прил.4 п.Г.5
27. | Смена прокладок в водопроводных
| кранах в техническом подполье | шт. | 2 | 0.18 | 0.36 | содержание | пост. 170 п.2.3.1 прил.4 п.Г.4.
28. | Проверка исправности канализац.
| вытяжек на крыше дома | шт. | 4 | 0.34 | 1.36 | содержание | пост.170 п.2.3.1. прил.4 п.А.5
29. | Прочистка канализационных стояков | пм | 10 | 0.58 | 5.8 | содержание | пост.170 п.2.3.1. прил.4 п.А.1
30. | Прочистка канализационного лежака | пм | 14 | 1.3 | 18.2 | содержание | пост.170 п.2.3.1. прил.4 п.А.4
31. | Обслуживание канализационного колодца | шт. | 1 | 0.11 | 0.11 | содержание | пост.170 п.2.6.6.
32. | Ликвидация последствий засора внутридо-
| мовой канализации в подвале | м2 | 38 | 0.58 | 22.04 | содержание | пост.170 п.4.1.1. п.4.1.15.
33. | Замена отдельных участков канализационных
| труб в подвале | п.м. | 3 | 1.8 | 5.4 | текущ.ремонт | пост.170 п.2.3.1. прил.4 п.А.1.
34. | Замена отдельных участков водопровод.труб | п.м. | 3 | 1.8 | 5.4 | текущ.ремонт | пост.170 п.2.3.1. прил.4 п.А.1.
35. | Весенне-осенний осмотр | м2 | 762 | 0.004 | 3.048 | содержание | пост.170 п.2.1.1.прил.1
Дежурно-диспетчерская и аварийная служба
| (сантехников и электрика) | час. | 24 | 2 | 48 | текущ.ремонт | пост.170 п.2.7.7.
| Количество чел. на содер. |  |  | 0.028788
| Количество чел. на тек.рем |  |  | 0.035579
Количество специалистов, обслуживающих жилой фонд - 2чел./46 домов = 0,043 чел.
И Т О Г О : 0,066 чел. + 0,043 чел. = 0,109 чел.
3. Электроснабжение
36. | Подтяжка резьбовых соединений в расп.щитах | шт. | 40 | 0.41 | 16.4 | содержание | пост.170 п.2.3.1. прил.4 п.А.3
37. | Обслуживание элек.счетчиков | шт. | 13 | 0.26 | 3.38 | текущ.ремонт | пост.170 п.5.6.10
38. | Установка замков на электрощитке | шт. | 1 | 0.31 | 0.31 | текущ.ремонт | пост.170 п.5.6.10
39. | Осмотр и замена пакетных выключ. ПВЗх25 | шт. | 4 | 0.44 | 1.76 | текущ.ремонт | пост.170 п.2.3.1.прил.4 п.А.3
40. | Осмотр и замена неисправных автоматических
| выключателей АЕ-103м | шт. | 8 | 1.06 | 8.48 | текущ.ремонт | пост.170 п.2.3.1. прил.4 п.А.3
41. | Замена проводов с оплавленной изоляцией | п.м. | 1 | 0.25 | 0.25 | текущ.ремонт | пост.170 п.2.3.1. прил.4 п.А.3
42. | Замена эл. светильников | шт. | 1 | 0.46 | 0.46 | текущ.ремонт | пост.170 п.2.3.1. прил.4 п.А.3
43. | Замена энергосберегающих ламп в светильниках | шт. | 2 | 0.46 | 0.92 | текущ.ремонт | пост.170 п.2.3.1. прил.4 п.А.3
44. | Весенне-осенний осмотр внутридомовой
| электросети | 1000м2ж.п. | 0.853 | 8 | 6.824 | содержание | пост.170 п.2.1.1 прил.1
Дежурно-диспетчерская и аварийная служба
(сантехник, электрик) |  | час. | 24 | 0.5 | 12 | текущ.ремонт | пост.170 п.2.7.7.
| Количество чел. на тек.рем. |  |  | 0.015582
| Количество чел. на содер. |  |  | 0.01313
Количество специалистов, обслуживающих жилой фонд - 2чел./46 домов = 0,043 чел.
И Т О Г О : 0,03 чел. + 0,043 чел. = 0,073 чел.
Начальник ЖКО И.П.Заболотина
Экономист С.Ю.Пушков
| содер. |  |  | 0.12297
| текущий ремонт |  |  | 0.096845

## Кор.4-1
"УТВЕРЖДАЮ"
Директор ФГУП "ТКП РАН"
_____________А.В.Хомутский
"_____"______________ 2010 г.
План производственной программы по ФГУП "ТКП РАН"
по ул. Королева д. № 4 (износ жилого дома - 23%)
на 2011 год
№ | Наименование | Стоимость | Обоснование
п/п | работ | работ
(тыс.руб.)
1. | Техническое обслуживание и
| ремонт строительных конструкций | 16.17 | пост.170 п.2.3.1.,п.5.5.2.,п.2.3.3.,п.3.2.1.
2. | Техническое обслуживание и
ремонт инженерного оборудования
2.1. | Теплоснабжение | 74.004 | пост.170 п.2.3.1.,п.5.2.11.,п.5.2.15.,п.2.7.7.
2.2. | Водоснабжение и водоотведение (канализация) | 53.4765 | пост.170 п.2.3.3.,п.2.3.1.,п.4.1.1.,п.2.6.6.
2.3. | Электроснабжение | 33.285 | пост.170 п.2.3.1.,п.5.6.10.,п.2.1.1.,п.2.7.7.
3. | Содержание мест общего пользования
3.1. | Уборка придомовой территории | 15.5925 | пост.170 п.3.6.10.,п.3.6.15.
3.2. | Уборка лестничных клеток | 103.572 | пост.170 п.3.2.7.
4. | Техническое обслуживание жилого дома (услуги паспортного стола, выписка квитанций, прием заявлений от жильцов) | 8.7465 | пост.170 п.1.8.
5. | Затраты на противопожарную безопасн.
(проверка вентиляц.каналов и обслуживание
| газопроводов) | 27.7725 | пост.170 п.5.5.6
| В С Е Г О в год | 332.619
| Сбор и вывоз ТБО в год | 63.5355 | пост.170 п.3.7.1.
| Эксплуатируемая общая площадь дома - м2 | 2574.8
| Стоимость тарифа на содержание помещений и придомовой территории 1 м2 общей площади жилья в месяц без НДС, руб. | 10.7652
| Стоимость тарифа на сбор и вывоз ТБО с 1 м2 общей площади жилья в месяц без НДС, руб. | 2.0563
Экономист С.Ю.Пушков

## Кор.4
"УТВЕРЖДАЮ"
Директор ФГУП "ТКП РАН"
_____________А.В.Хомутский
"_____"______________ 2010 г.
План производственной программы по ФГУП "ТКП РАН"
по ул.Королева д. № 4 (износ жилого дома - 23%)
на 2011 год
№ | Наименование | Ед. | Кол-во | Норма | Всего | Наименов. | Обоснование
п/п | работ | изм. | работ | времени | чел./час | объектов
на ед.изм.
Фундаменты,стены,перекрытия
1. | Покраска отдельных мест фасада краской ПХВ
| по облицовочной плитке | м2 | 2 | 0.35 | 0.7 | содержание | пост.170 п.2.3.3,прил.7 п.2
Крыши и кровли
1/1. | Замена и ремонт выпусков ливнестоков | п.м. | 2 | 0.18 | 0.36 | содержание | пост.170 п.2.3.1,прил.4п.Б.1
2. | Проверка наличия тяги и прочистка
| дымовентиляционных каналах | шт. | 70 | 0.63 | 44.1 | содержание | пост.170 п .5.5.2.
3. | Весенне - осенний осмотр дома | 1000м2ж.п | 1.44 | 0.08 | 0.1152 | содержание | пост.170п.2.1.1,прил.1
Окна и двери
3/1. | Замена разбитых стекол окон | м2 | 4 | 0.23 | 0.92 | содержание | пост.170 п.2.3.1 прил.4 п.В.2
4. | Ремонт и укрепление вх.дверей в дом, на крышу,
| и в подвал | шт. | 2 | 0.34 | 0.68 | содержание | пост.170 п.2.3.1 прил.4 п.В.19
5. | Замена замков на черд. люках и подв. дверях | шт. | 1 | 0.47 | 0.47 | содержание | пост.170 п.3.3.5. п.3.4.5.
Лестницы и крыльцо
6. | Ремонт стяжки крыльца | м2 | 3 | 0.86 | 2.58 | содержание | пост.170 п.2.3.3, прил.7 п.7
| Количество чел. на тек.рем. |  |  | 0
| Количество чел. на содер. |  |  | 0.028226
Количество специалистов, обслуживающих жилой фонд - 3чел./46 домов = 0,06 чел.
И Т О Г О : 0,028 чел. + 0,06 чел. = 0,088 чел.
САНТЕХНИЧЕСКИЕ РАБОТЫ
1.Центральное отопление
8. | Ревизия теплового узла (разборка, осмотр и
| очистка задвижек, кранов, грязевиков, фланцев) | шт. | 2 | 0.031 | 0.062 | содержание | пост.170 п.2.3.1.прил.4п.А.2
9. | Замена вентилей | шт. | 115.2 | 1.04 | 119.808 | текущ.ремонт | пост.170 п.2.3.1.прил.4п.А.2
10. | Разборка, осмотр и очистка от накипи
| регулирующих кранов, вентелей, задвижек | шт. | 115.2 | 0.5 | 57.6 | содержание | пост.170 п.2.3.1.прил.4 п.А.2
11. | Набивка сальников запорной
| арматуры в технич.подполье | шт. | 115.2 | 0.53 | 61.056 | содержание | пост.170 п.2.3.1.прил.4 п.Г.12
12. | Устранение течи(заваривание свищей, замена
трубы, накладывание бандажей) в трубах
| общедомовой разводки(кроме батарей в квартир. | п.м | 6 | 0.52 | 3.12 | содержание | пост.170 п.2.3.1.прил.4 п.А.2
13. | Уплотнение сгонов льняной прядью
| в местах соединения с батареей | шт. | 88.2 | 0.13 | 11.466 | содержание | пост.170 п.2.3.1.прил.4 п.Г.5
14. | Консервация системы центр. отопления | м | 1 | 0.0142 | 0.0142 | содержание | пост.170 п.2.3.1.прил.4 п.Б.4
15. | Промывка и опрессовка системы
| центрального отопления (5-ти кратное) | м3 | 5 | 0.4 | 2 | содержание | пост.170 п.2.3.1.прил.4 п.Д.3
16. | Регулировка и наладка при пуске
| системы центрального отопления | м | 1 | 0.013 | 0.013 | содержание | пост.170 п.2.3.1.прил.4 п.Д.1
17. | Пробный пуск центрального отопления | м | 1 | 0.033 | 0.033 | содержание | пост. 170 п.5.2.11.
18. | Ликвидация воздушных пробок | стояк. | 34 | 0.56 | 19.04 | содержание | пост.170 п.5.2.15
19. | Замена внутрикварт.вентилей гор.водоснабж.
| в саннишах | шт. | 43.2 | 0.74 | 31.968 | текущ.ремонт | пост.170 п.2.3.3.прил.7 п.12
20. | Смена прокладок в водопровод.кранах гор.водоснаб.
| по стоякам | шт. | 112 | 0.18 | 20.16 | содержание | пост. 170 п.2.3.1 прил.4 п.Г.4.
21. | Уплотнение сгонов льняной прядью на трубах
| гор.водоснабж.по стоякам | шт. | 91.2 | 0.13 | 11.856 | содержание | пост.170 п.2.3.1.прил.4 п.Г.5
22. | Осмотр системы цент.отоп. Вес.-осен. | 1000м2ж.п. | 1.44 | 0.01 | 0.0144 | содержание | пост.170 п.2.1.1.прил.1
Дежурно-диспетчерская и аварийная служба
| (сантехников и электрика) | час. | 24 | 3 | 72 | текущ.ремонт | пост.170 п.2.7.7.
| Количество чел. на содер. |  |  | 0.1054
| Количество чел. на тек. рем. |  |  | 0.12652
Количество специалистов, обслуживающих жилой фонд - 2чел./46 домов = 0,043 чел.
И Т О Г О : 0,23 чел. + 0,043 чел. = 0,273 чел.
2.Водоснабжение-водоотведение
23. | Замена внутриквартирных кранов
| холодного водоснабжения в саннишах | шт. | 43.2 | 0.74 | 31.968 | текущ.ремонт | пост.170 п.2.3.3.прил.7 п.12
23/1. | Замена задвижки ХВС на вводе в дом | шт. | 1 | 4.1 | 4.1 | текущ.ремонт | пост.170 п.2.3.1.прил.4п.А.2
24. | Уплотнение сгонов льняной прядью | шт. | 72 | 0.13 | 9.36 | текущ.ремонт | пост.170 п.2.3.1.прил.4 п.Г.5
25. | Смена прокладок в водопроводных
| кранах в техническом подполье | шт. | 98.4 | 0.18 | 17.712 | содержание | пост. 170 п.2.3.1 прил.4 п.Г.4.
26. | Проверка исправности канализац.
| вытяжек на крыше дома | шт. | 2 | 0.34 | 0.68 | содержание | пост.170 п.2.3.1. прил.4 п.А.5
27. | Прочистка канализационных стояков | пм | 41 | 0.58 | 23.78 | содержание | пост.170 п.2.3.1. прил.4 п.А.1
28. | Прочистка канализационного лежака | пм | 34 | 1.3 | 44.2 | содержание | пост.170 п.2.3.1. прил.4 п.А.4
29. | Обслуживание канализационного колодца | шт. | 2 | 0.11 | 0.22 | содержание | пост.170 п.2.6.6.
30. | Ликвидация последствий засора внутридо-
| мовой канализации в подвале | м2 | 231.9 | 0.58 | 134.502 | содержание | пост.170 п.4.1.1. п.4.1.15.
31. | Замена отдельных участков канализационных
| труб в подвале | п.м. | 5 | 1.8 | 9 | текущ.ремонт | пост.170 п.2.3.1. прил.4 п.А.1.
32. | Замена отдельных участков водопровод.труб | п.м. | 2 | 1.8 | 3.6 | текущ.ремонт | пост.170 п.2.3.1. прил.4 п.А.1.
33. | Весенне-осенний осмотр | 1000м2ж.п. | 1.44 | 0.04 | 0.0576 | содержание | пост.170 п.2.1.1.прил.1
Дежурно-диспетчерская и аварийная служба
| (сантехников и электрика) | час. | 24 | 2 | 48 | текущ.ремонт | пост.170 п.2.7.7.
| Количество чел. на содер. |  |  | 0.12503
| Количество чел. на тек.рем |  |  | 0.059945
Количество специалистов, обслуживающих жилой фонд - 2чел./46 домов = 0,043 чел.
И Т О Г О : 0,19 чел. + 0,043 чел. = 0,233 чел.
3. Электроснабжение
34. | Подтяжка резьбовых соединений в расп.щитах | шт. | 203.4 | 0.41 | 83.394 | содержание | пост.170 п.2.3.1. прил.4 п.А.3
35. | Обслуживание элек.счетчиков | шт. | 72 | 0.26 | 18.72 | текущ.ремонт | пост.170 п.5.6.10
36. | Установка замков на электрощитке | шт. | 3 | 0.31 | 0.93 | текущ.ремонт | пост.170 п.5.6.10
37. | Осмотр и замена пакетных выключ. ПВЗх25 | шт. | 21 | 0.44 | 9.24 | текущ.ремонт | пост.170 п.2.3.1.прил.4 п.А.3
38. | Осмотр и замена неисправных автоматических
| выключателей АЕ-103м | шт. | 42 | 1.06 | 44.52 | текущ.ремонт | пост.170 п.2.3.1. прил.4 п.А.3
39. | Замена проводов с оплавленной изоляцией | п.м. | 4 | 0.25 | 1 | текущ.ремонт | пост.170 п.2.3.1. прил.4 п.А.3
41. | Замена энергосберегающих ламп в светильниках | шт. | 6 | 0.46 | 2.76 | текущ.ремонт | пост.170 п.2.3.1. прил.4 п.А.3
43. | Весенне-осенний осмотр внутридомовой
| электросети | 1000м2ж.п. | 1.44 | 0.08 | 0.1152 | содержание | пост.170 п.2.1.1 прил.1
Дежурно-диспетчерская и аварийная служба
(сантехник, электрик) |  | час. | 24 | 0.5 | 12 | текущ.ремонт | пост.170 п.2.7.7.
| Количество чел. на тек.рем. |  |  | 0.050414
| Количество чел. на содер. |  |  | 0.047214
Количество специалистов, обслуживающих жилой фонд - 2чел./46 домов = 0,043 чел.
И Т О Г О : 0,1 чел. + 0,043 чел. = 0,143 чел.
Согласовано: Начальник ЖКО И.П.Заболотина
Составил: Экономист С.Ю.Пушков
| содер. |  |  | 0.30588
| текущий ремонт |  |  | 0.23688

## Кор.3-1
"УТВЕРЖДАЮ"
Директор ФГУП "ТКП РАН"
_____________А.В.Хомутский
"_____"______________ 2010 г.
План производственной программы по ФГУП "ТКП РАН"
по ул. Ак.Королева д. № 3 (износ жилого дома - 26%)
на 2011 год
№ | Наименование | Стоимость | Обоснование
п/п | работ | работ
(тыс.руб.)
1. | Техническое обслуживание и
| ремонт строительных конструкций | 19.1625 | пост.170 п.2.3.1.,п.5.5.2.,п.2.3.3.,п.3.2.1.
2. | Техническое обслуживание и
ремонт инженерного оборудования
2.1. | Теплоснабжение | 25.9245 | пост.170 п.2.3.1.,п.5.2.11.,п.5.2.15.,п.2.7.7.
2.2. | Водоснабжение и водоотведение (канализация) | 21 | пост.170 п.2.3.3.,п.2.3.1.,п.4.1.1.,п.2.6.6.
2.3. | Электроснабжение | 15.288 | пост.170 п.2.3.1.,п.5.6.10.,п.2.1.1.,п.2.7.7.
3. | Содержание мест общего пользования
3.1. | Уборка придомовой территории | 22.2915 | пост.170 п.3.6.10.,п.3.6.15.
3.2. | Уборка лестничных клеток | 16.1175 | пост.170 п.3.2.7.
4. | Техническое обслуживание жилого дома (услуги паспортного стола, выписка квитанций, прием заявлений от жильцов) | 8.7465 | пост.170 п.1.8.
5. | Затраты на противопожарную безопасн.
(проверка вентиляц.каналов и обслуживание
| газопроводов) | 6.51 | пост.170 п.5.5.6
| В С Е Г О в год | 135.0405
| Сбор и вывоз ТБО в год | 18.3855 | пост.170 п.3.7.1.
| Эксплуатируемая общая площадь дома - м2 | 745.3
| Стоимость тарифа на содержание помещений и придомовой территории 1 м2 общей площади жилья в месяц без НДС | 15.0991
| Стоимость тарифа на сбор и вывоз ТБО с 1 м2 общей площади жилья в месяц без НДС | 2.0557
Экономист С.Ю.Пушков

## Кор.3
"УТВЕРЖДАЮ"
Директор ФГУП "ТКП РАН"
_____________А.В.Хомутский
"_____"______________ 2010 г.
Производственная программа по ФГУП "ТКП РАН"
по ул. Ак. Королева д. №3 (износ жилого дома - 26%)
на 2011 год
№ | Наименование | Ед. | Кол-во | Норма | Всего | Наименов. | Обоснование
п/п | работ | изм. | работ | времени | чел./час | объектов
на ед.изм.
Фундаменты,стены,перекрытия
1. | Покраска отдельных мест фасада краской ПХВ
| по облицовочной плитке | м2 | 1 | 0.35 | 0.35 | содержание | пост.170 п.2.3.3,прил.7 п.2
2. | Ремонт приямка | м2 | 2 | 0.54 | 1.08 | содержание | пост.170 п.2.3.3,прил.7 п.1
3. | Герметизация швов по фасаду | м2 | 1 | 0.9 | 0.9 | содержание | пост. 170 п.3.2.1.прил.7 п.10
4. | Оштукатуривание отд.мест фасада | м2 | 5.5 | 7 | 38.5 | содержание | пост. 170 п.2.3.3. прил.7 п.2
5. | Заделка отд.мест бетоном цок.части фундамента | м2 | 3 | 7 | 21 | содержание | пост.170 п.2.3.3, прил.7 п.7
6. | Ремонт штукатурки над козырьком входа | м2 | 2.5 | 0.2 | 0.5 | содержание | пост. 170 п.2.3.3. прил.7 п.7
Крыши и кровли
7. | Замена и ремонт выпусков ливнестоков | п.м. | 1 | 0.18 | 0.18 | содержание | пост.170 п.2.3.1,прил.4п.Б.1
8. | Проверка наличия тяги и прочистка
| дымовентиляционных каналах | шт. | 16 | 0.63 | 10.08 | содержание | пост.170 п .5.5.2.
9. | Весенне - осенний осмотр дома | 1000м2ж.п | 0.853 | 0.08 | 0.06824 | содержание | пост.170п.2.1.1,прил.1
Окна и двери
10. | Замена замков на черд. люках и подв. дверях | шт. | 2 | 0.47 | 0.94 | содержание | пост.170 п.3.3.5. п.3.4.5.
11. | Покраска входных дверей в дом и в подвал | м2 | 3.6 | 0.44 | 1.584 | текущ.ремонт | пост. 170 п.2.3.3. прил.7 п.5
Лестницы и крыльцо
12. | Покраска метал.конструкций входного козырька | м2 | 5 | 0.62 | 3.1 | содержание | пост.170 п.4.8.1.
| Количество чел. на тек.рем. |  |  | 0.00089555
| Количество чел. на содер. |  |  | 0.043363
САНТЕХНИЧЕСКИЕ РАБОТЫ
1.Центральное отопление
13. | Ревизия теплового узла (разборка, осмотр и
| очистка задвижек, кранов, грязевиков, фланцев) | шт. | 1 | 0.031 | 0.031 | содержание | пост.170 п.2.3.1.прил.4п.А.2
14. | Замена вентилей | шт. | 3 | 1.04 | 3.12 | текущ.ремонт | пост.170 п.2.3.1.прил.4п.А.2
15. | Разборка, осмотр и очистка от накипи
| регулирующих кранов, вентелей, задвижек | шт. | 46 | 0.5 | 23 | содержание | пост.170 п.2.3.1.прил.4 п.А.2
16. | Набивка сальников запорной
| арматуры в технич.подполье | шт. | 46 | 0.53 | 24.38 | содержание | пост.170 п.2.3.1.прил.4 п.Г.12
17. | Устранение течи(заваривание свищей, замена
трубы, накладывание бандажей) в трубах
| общедомовой разводки(кроме батарей в квартир. | п.м | 2 | 0.52 | 1.04 | содержание | пост.170 п.2.3.1.прил.4 п.А.2
18. | Уплотнение сгонов льняной прядью
| в местах соединения с батареей | шт. | 24 | 0.13 | 3.12 | содержание | пост.170 п.2.3.1.прил.4 п.Г.5
19. | Консервация системы центр. отопления | м3 | 2 | 0.0142 | 0.0284 | содержание | пост.170 п.2.3.1.прил.4 п.Б.4
20. | Промывка и опрессовка системы
| центрального отопления (5-ти кратное) | м3 | 10 | 0.4 | 4 | содержание | пост.170 п.2.3.1.прил.4 п.Д.3
21. | Регулировка и наладка при пуске
| системы центрального отопления | м3 | 2 | 0.013 | 0.026 | содержание | пост.170 п.2.3.1.прил.4 п.Д.1
22. | Пробный пуск центрального отопления | м3 | 2 | 0.033 | 0.066 | содержание | пост. 170 п.5.2.11.
23. | Ликвидация воздушных пробок | стояк. | 14 | 0.56 | 7.84 | содержание | пост.170 п.5.2.15
24. | Осмотр системы цент.отоп. Вес.-осен. | 1000м2ж.п. | 0.853 | 0.01 | 0.00853 | содержание | пост.170 п.2.1.1.прил.1
Дежурно-диспетчерская и аварийная служба
| (сантехников и электрика) | час. | 24 | 3 | 72 | текущ.ремонт | пост.170 п.2.7.7.
| Количество чел. на содер. |  |  | 0.035924
| Количество чел. на тек. рем. |  |  | 0.042471
2.Водоснабжение-водоотведение
25. | Замена внутриквартирных кранов
| холодного водоснабжения в саннишах | шт. | 4 | 0.74 | 2.96 | текущ.ремонт | пост.170 п.2.3.3.прил.7 п.12
26. | Уплотнение сгонов льняной прядью | шт. | 8 | 0.13 | 1.04 | текущ.ремонт | пост.170 п.2.3.1.прил.4 п.Г.5
27. | Смена прокладок в водопроводных
| кранах в техническом подполье | шт. | 1 | 0.18 | 0.18 | содержание | пост. 170 п.2.3.1 прил.4 п.Г.4.
28. | Проверка исправности канализац.
| вытяжек на крыше дома | шт. | 4 | 0.34 | 1.36 | содержание | пост.170 п.2.3.1. прил.4 п.А.5
29. | Прочистка канализационных стояков | пм | 10 | 0.58 | 5.8 | содержание | пост.170 п.2.3.1. прил.4 п.А.1
30. | Прочистка канализационного лежака | пм | 14 | 1.3 | 18.2 | содержание | пост.170 п.2.3.1. прил.4 п.А.4
31. | Обслуживание канализационного колодца | шт. | 1 | 0.11 | 0.11 | содержание | пост.170 п.2.6.6.
32. | Ликвидация последствий засора внутридо-
| мовой канализации в подвале | м2 | 36 | 0.58 | 20.88 | содержание | пост.170 п.4.1.1. п.4.1.15.
33. | Замена отдельных участков канализационных
| труб в подвале | п.м. | 1 | 1.8 | 1.8 | текущ.ремонт | пост.170 п.2.3.1. прил.4 п.А.1.
34. | Замена отдельных участков водопровод.труб | п.м. | 3 | 1.8 | 5.4 | текущ.ремонт | пост.170 п.2.3.1. прил.4 п.А.1.
35. | Весенне-осенний осмотр | м2 | 762 | 0.004 | 3.048 | содержание | пост.170 п.2.1.1.прил.1
Дежурно-диспетчерская и аварийная служба
| (сантехников и электрика) | час. | 24 | 2 | 48 | текущ.ремонт | пост.170 п.2.7.7.
| Количество чел. на содер. |  |  | 0.02803
| Количество чел. на тек.рем |  |  | 0.03347
3. Электроснабжение
36. | Подтяжка резьбовых соединений в расп.щитах | шт. | 40 | 0.41 | 16.4 | содержание | пост.170 п.2.3.1. прил.4 п.А.3
37. | Обслуживание элек.счетчиков | шт. | 17 | 0.26 | 4.42 | текущ.ремонт | пост.170 п.5.6.10
38. | Установка замков на электрощитке | шт. | 1 | 0.31 | 0.31 | текущ.ремонт | пост.170 п.5.6.10
39. | Осмотр и замена пакетных выключ. ПВЗх25 | шт. | 4 | 0.44 | 1.76 | текущ.ремонт | пост.170 п.2.3.1.прил.4 п.А.3
40. | Осмотр и замена неисправных автоматических
| выключателей АЕ-103м | шт. | 8 | 1.06 | 8.48 | текущ.ремонт | пост.170 п.2.3.1. прил.4 п.А.3
41. | Замена проводов с оплавленной изоляцией | п.м. | 1 | 0.25 | 0.25 | текущ.ремонт | пост.170 п.2.3.1. прил.4 п.А.3
42. | Замена эл. светильников | шт. | 1 | 0.46 | 0.46 | текущ.ремонт | пост.170 п.2.3.1. прил.4 п.А.3
43. | Замена энергосберегающих ламп в светильниках | шт. | 2 | 0.46 | 0.92 | текущ.ремонт | пост.170 п.2.3.1. прил.4 п.А.3
44. | Весенне-осенний осмотр внутридомовой
| электросети | 1000м2ж.п. | 0.853 | 8 | 6.824 | содержание | пост.170 п.2.1.1 прил.1
Дежурно-диспетчерская и аварийная служба
(сантехник, электрик) |  | час. | 24 | 0.5 | 12 | текущ.ремонт | пост.170 п.2.7.7.
| Количество чел. на тек.рем. |  |  | 0.01617
| Количество чел. на содер. |  |  | 0.01313
Начальник ЖКО И.П.Заболотина
Экономист С.Ю.Пушков
| содер. |  |  | 0.12045
| текущий ремонт |  |  | 0.093006

## Кор.2-1
"УТВЕРЖДАЮ"
Директор ФГУП "ТКП РАН"
_____________А.В.Хомутский
"_____"______________ 2010 г.
План производственной программы по ФГУП "ТКП РАН"
по ул. Королева д. № 2 (износ жилого дома - 21%)
на 2011 год
№ | Наименование | Стоимость | Обоснование
п/п | работ | работ
(тыс.руб.)
1. | Техническое обслуживание и
| ремонт строительных конструкций | 17.2515 | пост.170 п.2.3.1.,п.5.5.2.,п.2.3.3.,п.3.2.1.
2. | Техническое обслуживание и
ремонт инженерного оборудования
2.1. | Теплоснабжение | 70.896 | пост.170 п.2.3.1.,п.5.2.11.,п.5.2.15.,п.2.7.7.
2.2. | Водоснабжение и водоотведение (канализация) | 56.5635 | пост.170 п.2.3.3.,п.2.3.1.,п.4.1.1.,п.2.6.6.
2.3. | Электроснабжение | 45.864 | пост.170 п.2.3.1.,п.5.6.10.,п.2.1.1.,п.2.7.7.
3. | Содержание мест общего пользования
3.1. | Уборка придомовой территории | 15.5925 | пост.170 п.3.6.10.,п.3.6.15.
3.2. | Уборка лестничных клеток | 161.112 | пост.170 п.3.2.7.
4. | Техническое обслуживание жилого дома (услуги паспортного стола, выписка квитанций, прием заявлений от жильцов) | 8.7465 | пост.170 п.1.8.
5. | Затраты на противопожарную безопасн.
(проверка вентиляц.каналов и обслуживание
| газопроводов) | 33.3795 | пост.170 п.5.5.6
| В С Е Г О в год | 409.4055
| Сбор и вывоз ТБО в год | 78.1515 | пост.170 п.3.7.1.
| Эксплуатируемая общая площадь дома - м2 | 3167.1
| Стоимость тарифа на содержание помещений и придомовой территории 1 м2 общей площади жилья в месяц без НДС, руб. | 10.7724
| Стоимость тарифа на сбор и вывоз ТБО с 1 м2 общей площади жилья в месяц без НДС, руб. | 2.0563
Экономист С.Ю.Пушков

## Кор.2
"УТВЕРЖДАЮ"
Директор ФГУП "ТКП РАН"
_____________А.В.Хомутский
"_____"______________ 2010 г.
План производственной программы по ФГУП "ТКП РАН"
по ул.Королева д. № 2 (износ жилого дома - 21%)
на 2011 год
№ | Наименование | Ед. | Кол-во | Норма | Всего | Наименов. | Обоснование
п/п | работ | изм. | работ | времени | чел./час | объектов
на ед.изм.
Фундаменты,стены,перекрытия
1. | Покраска отдельных мест фасада краской ПХВ
| по облицовочной плитке | м2 | 2 | 0.35 | 0.7 | содержание | пост.170 п.2.3.3,прил.7 п.2
Крыши и кровли
1/1. | Замена и ремонт выпусков ливнестоков | п.м. | 2 | 0.18 | 0.36 | содержание | пост.170 п.2.3.1,прил.4п.Б.1
2. | Проверка наличия тяги и прочистка
| дымовентиляционных каналах | шт. | 84 | 0.63 | 52.92 | содержание | пост.170 п .5.5.2.
3. | Весенне - осенний осмотр дома | 1000м2ж.п | 1.77 | 0.08 | 0.1416 | содержание | пост.170п.2.1.1,прил.1
Окна и двери
3/1. | Замена разбитых стекол окон | м2 | 4 | 0.23 | 0.92 | содержание | пост.170 п.2.3.1 прил.4 п.В.2
4. | Ремонт и укрепление вх.дверей в дом, на крышу,
| и в подвал | шт. | 2 | 0.34 | 0.68 | содержание | пост.170 п.2.3.1 прил.4 п.В.19
5. | Замена замков на черд. люках и подв. дверях | шт. | 1 | 0.47 | 0.47 | содержание | пост.170 п.3.3.5. п.3.4.5.
Лестницы и крыльцо
6. | Ремонт стяжки крыльца | м2 | 5 | 0.86 | 4.3 | содержание | пост.170 п.2.3.3, прил.7 п.7
| Количество чел. на тек.рем. |  |  | 0
| Количество чел. на содер. |  |  | 0.0342
Количество специалистов, обслуживающих жилой фонд - 3чел./46 домов = 0,06 чел.
И Т О Г О : 0,034 чел. + 0,06 чел. = 0,094 чел.
САНТЕХНИЧЕСКИЕ РАБОТЫ
1.Центральное отопление
8. | Ревизия теплового узла (разборка, осмотр и
| очистка задвижек, кранов, грязевиков, фланцев) | шт. | 2 | 0.031 | 0.062 | содержание | пост.170 п.2.3.1.прил.4п.А.2
9. | Замена вентилей | шт. | 90.6 | 1.04 | 94.224 | текущ.ремонт | пост.170 п.2.3.1.прил.4п.А.2
10. | Разборка, осмотр и очистка от накипи
| регулирующих кранов, вентелей, задвижек | шт. | 62.4 | 0.5 | 31.2 | содержание | пост.170 п.2.3.1.прил.4 п.А.2
11. | Набивка сальников запорной
| арматуры в технич.подполье | шт. | 104 | 0.53 | 55.12 | содержание | пост.170 п.2.3.1.прил.4 п.Г.12
12. | Устранение течи(заваривание свищей, замена
трубы, накладывание бандажей) в трубах
| общедомовой разводки(кроме батарей в квартир. | п.м | 6 | 0.52 | 3.12 | содержание | пост.170 п.2.3.1.прил.4 п.А.2
13. | Уплотнение сгонов льняной прядью
| в местах соединения с батареей | шт. | 122.5 | 0.13 | 15.925 | содержание | пост.170 п.2.3.1.прил.4 п.Г.5
14. | Консервация системы центр. отопления | м | 1 | 0.0142 | 0.0142 | содержание | пост.170 п.2.3.1.прил.4 п.Б.4
15. | Промывка и опрессовка системы
| центрального отопления (5-ти кратное) | м3 | 5 | 0.4 | 2 | содержание | пост.170 п.2.3.1.прил.4 п.Д.3
16. | Регулировка и наладка при пуске
| системы центрального отопления | м | 1 | 0.013 | 0.013 | содержание | пост.170 п.2.3.1.прил.4 п.Д.1
17. | Пробный пуск центрального отопления | м | 1 | 0.033 | 0.033 | содержание | пост. 170 п.5.2.11.
18. | Ликвидация воздушных пробок | стояк. | 34 | 0.56 | 19.04 | содержание | пост.170 п.5.2.15
19. | Замена внутрикварт.вентилей гор.водоснабж.
| в саннишах | шт. | 68.6 | 0.74 | 50.764 | текущ.ремонт | пост.170 п.2.3.3.прил.7 п.12
20. | Смена прокладок в водопровод.кранах гор.водоснаб.
| по стоякам | шт. | 138 | 0.18 | 24.84 | содержание | пост. 170 п.2.3.1 прил.4 п.Г.4.
21. | Уплотнение сгонов льняной прядью на трубах
| гор.водоснабж.по стоякам | шт. | 121.6 | 0.13 | 15.808 | содержание | пост.170 п.2.3.1.прил.4 п.Г.5
22. | Осмотр системы цент.отоп. Вес.-осен. | 1000м2ж.п. | 1.77 | 0.01 | 0.0177 | содержание | пост.170 п.2.1.1.прил.1
Дежурно-диспетчерская и аварийная служба
| (сантехников и электрика) | час. | 24 | 3 | 72 | текущ.ремонт | пост.170 п.2.7.7.
| Количество чел. на содер. |  |  | 0.094526
| Количество чел. на тек. рем. |  |  | 0.12268
Количество специалистов, обслуживающих жилой фонд - 2чел./46 домов = 0,043 чел.
И Т О Г О : 0,213 чел. + 0,043 чел. = 0,256 чел.
2.Водоснабжение-водоотведение
23. | Замена внутриквартирных кранов
| холодного водоснабжения в саннишах | шт. | 68.6 | 0.74 | 50.764 | текущ.ремонт | пост.170 п.2.3.3.прил.7 п.12
23/1. | Замена задвижки ХВС на вводе в дом | шт. | 1 | 4.1 | 4.1 | текущ.ремонт | пост.170 п.2.3.1.прил.4п.А.2
24. | Уплотнение сгонов льняной прядью | шт. | 108 | 0.13 | 14.04 | текущ.ремонт | пост.170 п.2.3.1.прил.4 п.Г.5
25. | Смена прокладок в водопроводных
| кранах в техническом подполье | шт. | 98 | 0.18 | 17.64 | содержание | пост. 170 п.2.3.1 прил.4 п.Г.4.
26. | Проверка исправности канализац.
| вытяжек на крыше дома | шт. | 2 | 0.34 | 0.68 | содержание | пост.170 п.2.3.1. прил.4 п.А.5
27. | Прочистка канализационных стояков | пм | 42 | 0.58 | 24.36 | содержание | пост.170 п.2.3.1. прил.4 п.А.1
28. | Прочистка канализационного лежака | пм | 23.8 | 1.3 | 30.94 | содержание | пост.170 п.2.3.1. прил.4 п.А.4
29. | Обслуживание канализационного колодца | шт. | 2 | 0.11 | 0.22 | содержание | пост.170 п.2.6.6.
30. | Ликвидация последствий засора внутридо-
| мовой канализации в подвале | м2 | 155 | 0.58 | 89.9 | содержание | пост.170 п.4.1.1. п.4.1.15.
31. | Замена отдельных участков канализационных
| труб в подвале | п.м. | 10 | 1.8 | 18 | текущ.ремонт | пост.170 п.2.3.1. прил.4 п.А.1.
32. | Замена отдельных участков водопровод.труб | п.м. | 2 | 1.8 | 3.6 | текущ.ремонт | пост.170 п.2.3.1. прил.4 п.А.1.
33. | Весенне-осенний осмотр | 1000м2ж.п. | 1.77 | 0.04 | 0.0708 | содержание | пост.170 п.2.1.1.прил.1
Дежурно-диспетчерская и аварийная служба
| (сантехников и электрика) | час. | 24 | 2 | 48 | текущ.ремонт | пост.170 п.2.7.7.
| Количество чел. на содер. |  |  | 0.092614
| Количество чел. на тек.рем |  |  | 0.078306
Количество специалистов, обслуживающих жилой фонд - 2чел./46 домов = 0,043 чел.
И Т О Г О : 0,17 чел. + 0,043 чел. = 0,213 чел.
3. Электроснабжение
34. | Подтяжка резьбовых соединений в расп.щитах | шт. | 346.4 | 0.41 | 142.024 | содержание | пост.170 п.2.3.1. прил.4 п.А.3
35. | Обслуживание элек.счетчиков | шт. | 86 | 0.26 | 22.36 | текущ.ремонт | пост.170 п.5.6.10
36. | Установка замков на электрощитке | шт. | 4 | 0.31 | 1.24 | текущ.ремонт | пост.170 п.5.6.10
37. | Осмотр и замена пакетных выключ. ПВЗх25 | шт. | 33.6 | 0.44 | 14.784 | текущ.ремонт | пост.170 п.2.3.1.прил.4 п.А.3
38. | Осмотр и замена неисправных автоматических
| выключателей АЕ-103м | шт. | 67.2 | 1.06 | 71.232 | текущ.ремонт | пост.170 п.2.3.1. прил.4 п.А.3
39. | Замена проводов с оплавленной изоляцией | п.м. | 4 | 0.25 | 1 | текущ.ремонт | пост.170 п.2.3.1. прил.4 п.А.3
41. | Замена энергосберегающих ламп в светильниках | шт. | 6 | 0.46 | 2.76 | текущ.ремонт | пост.170 п.2.3.1. прил.4 п.А.3
43. | Весенне-осенний осмотр внутридомовой
| электросети | 1000м2ж.п. | 1.88 | 0.08 | 0.1504 | содержание | пост.170 п.2.1.1 прил.1
Дежурно-диспетчерская и аварийная служба
(сантехник, электрик) |  | час. | 24 | 0.5 | 12 | текущ.ремонт | пост.170 п.2.7.7.
| Количество чел. на тек.рем. |  |  | 0.070884
| Количество чел. на содер. |  |  | 0.080381
Количество специалистов, обслуживающих жилой фонд - 2чел./46 домов = 0,043 чел.
И Т О Г О : 0,15 чел. + 0,043 чел. = 0,193 чел.
Согласовано: Начальник ЖКО И.П.Заболотина
Составил: Экономист С.Ю.Пушков
| содер. |  |  | 0.30172
| текущий ремонт |  |  | 0.27187

## Ворош.13-1
"УТВЕРЖДАЮ"
Директор ФГУП "ТКП РАН"
_____________А.В.Хомутский
"_____"______________ 2010 г.
План производственной программы по ФГУП "ТКП РАН"
по ул. Ворошилова д. №13 (износ жилого дома - 27%)
на 2011 год
№ | Наименование | Стоимость | Обоснование
п/п | работ | работ
(тыс.руб.)
1. | Техническое обслуживание и
| ремонт строительных конструкций | 20.1075 | пост.170 п.2.3.1.,п.5.5.2.,п.2.3.3.,п.3.2.1.
2. | Техническое обслуживание и
ремонт инженерного оборудования
2.1. | Теплоснабжение | 25.8195 | пост.170 п.2.3.1.,п.5.2.11.,п.5.2.15.,п.2.7.7.
2.2. | Водоснабжение и водоотведение (канализация) | 22.3755 | пост.170 п.2.3.3.,п.2.3.1.,п.4.1.1.,п.2.6.6.
2.3. | Электроснабжение | 17.5245 | пост.170 п.2.3.1.,п.5.6.10.,п.2.1.1.,п.2.7.7.
3. | Содержание мест общего пользования
3.1. | Уборка придомовой территории | 22.2915 | пост.170 п.3.6.10.,п.3.6.15.
3.2. | Уборка лестничных клеток | 16.1175 | пост.170 п.3.2.7.
4. | Техническое обслуживание жилого дома (услуги паспортного стола, выписка квитанций, прием заявлений от жильцов) | 8.7465 | пост.170 п.1.8.
5. | Затраты на противопожарную безопасн.
(проверка вентиляц.каналов и обслуживание
| газопроводов) | 6.09 | пост.170 п.5.5.6
| В С Е Г О в год | 139.0725
| Сбор и вывоз ТБО в год | 18.6165 | пост.170 п.3.7.1.
| Эксплуатируемая общая площадь дома - м2 | 754.3
| Стоимость тарифа на содержание помещений и придомовой территории 1 м2 общей площади жилья в месяц без НДС | 15.3644
| Стоимость тарифа на сбор и вывоз ТБО с 1 м2 общей площади жилья в месяц без НДС | 2.0567
Экономист С.Ю.Пушков

## Ворош.13
"УТВЕРЖДАЮ"
Директор ФГУП "ТКП РАН"
_____________А.В.Хомутский
"_____"______________ 2010 г.
Производственная программа по ФГУП "ТКП РАН"
по ул. Ворошилова д. №13 (износ жилого дома - 27%)
на 2011 год
№ | Наименование | Ед. | Кол-во | Норма | Всего | Наименов. | Обоснование
п/п | работ | изм. | работ | времени | чел./час | объектов
на ед.изм.
Фундаменты,стены,перекрытия
1. | Оштукатуривание цокольной части фундамента | м2 | 1.7 | 7 | 11.9 | содержание | пост. 170 п.2.3.3. прил.7 п.2
2. | Оштукатуривание приямка | м2 | 1.8 | 7 | 12.6 | содержание | пост. 170 п.2.3.3. прил.7 п.2
3. | Заделка отд.мест бетоном цок.части фундамента | м2 | 2 | 7 | 14 | содержание | пост.170 п.2.3.3, прил.7 п.7
4. | Герметизация швов по фасаду | м2 | 1 | 0.9 | 0.9 | содержание | пост. 170 п.3.2.1.прил.7 п.10
5. | Покраска отдельных мест фасада краской ПХВ
| по облицовочной плитке | м2 | 1 | 0.35 | 0.35 | содержание | пост.170 п.2.3.3,прил.7 п.2
Крыши и кровли
6. | Замена и ремонт выпусков ливнестоков | п.м. | 1 | 0.18 | 0.18 | содержание | пост.170 п.2.3.1,прил.4п.Б.1
7. | Прочистка ливневой канализации и
| воронок ливнестока | п.м. | 1 | 0.18 | 0.18 | содержание | пост.170 п.2.3.1,прил.4п.Б.1
8. | Проверка наличия тяги и прочистка
| дымовентиляционных каналах | шт. | 15 | 0.63 | 9.45 | содержание | пост.170 п .5.5.2.
9. | Весенне - осенний осмотр дома | 1000м2об.п | 0.754 | 0.008 | 0.006032 | содержание | пост.170п.2.1.1,прил.1
Окна и двери
10. | Замена замков на черд. люках и подв. дверях | шт. | 2 | 0.47 | 0.94 | содержание | пост.170 п.3.3.5. п.3.4.5.
11. | Покраска входных дверей в дом и в подвал | м2 | 2.8 | 0.44 | 1.232 | текущ.ремонт | пост. 170 п.2.3.3. прил.7 п.5
Лестницы и крыльцо
12. | Покраска метал.конструкций входного козырька | м2 | 3.5 | 0.62 | 2.17 | содержание | пост.170 п.4.8.1.
13. | Укрепление стоек лестн. ограждения в подъезде | шт. | 2 | 0.22 | 0.44 | содержание | пост.170 п.2.3.3, прил.7 п.6
Внутренняя отделка здания
14. | Герметизация, оштукатуривание и покраска
| усадочных швов в подъезде | м2 | 36 | 0.44 | 15.84 | содержание | пост. 170 п.3.2.1.прил.7 п.10
15. | Оштукатуривание и покраска стен подъезда | м2 | 5 | 1.85 | 9.25 | содержание | пост. 170 п.3.2.1.прил.7 п.10
| Количество чел. на тек.рем. |  |  | 0.00069654
| Количество чел. на содер. |  |  | 0.044215
САНТЕХНИЧЕСКИЕ РАБОТЫ
1.Центральное отопление
18. | Ревизия теплового узла (разборка, осмотр и
| очистка задвижек, кранов, грязевиков, фланцев) | шт. | 1 | 0.031 | 0.031 | содержание | пост.170 п.2.3.1.прил.4п.А.2
19. | Замена вентилей | шт. | 2 | 1.04 | 2.08 | текущ.ремонт | пост.170 п.2.3.1.прил.4п.А.2
20. | Разборка, осмотр и очистка от накипи
| регулирующих кранов, вентелей, задвижек | шт. | 46 | 0.5 | 23 | содержание | пост.170 п.2.3.1.прил.4 п.А.2
21. | Набивка сальников запорной
| арматуры в технич.подполье | шт. | 46 | 0.53 | 24.38 | содержание | пост.170 п.2.3.1.прил.4 п.Г.12
22. | Устранение течи(заваривание свищей, замена
трубы, накладывание бандажей) в трубах
| общедомовой разводки(кроме батарей в квартир. | п.м | 2 | 0.52 | 1.04 | содержание | пост.170 п.2.3.1.прил.4 п.А.2
23. | Уплотнение сгонов льняной прядью
| в местах соединения с батареей | шт. | 24 | 0.13 | 3.12 | содержание | пост.170 п.2.3.1.прил.4 п.Г.5
24. | Консервация системы центр. отопления | м3 | 2 | 0.0142 | 0.0284 | содержание | пост.170 п.2.3.1.прил.4 п.Б.4
25. | Промывка и опрессовка системы
| центрального отопления (5-ти кратное) | м3 | 10 | 0.4 | 4 | содержание | пост.170 п.2.3.1.прил.4 п.Д.3
26. | Регулировка и наладка при пуске
| системы центрального отопления | м3 | 2 | 0.013 | 0.026 | содержание | пост.170 п.2.3.1.прил.4 п.Д.1
27. | Пробный пуск центрального отопления | м3 | 2 | 0.033 | 0.066 | содержание | пост. 170 п.5.2.11.
28. | Ликвидация воздушных пробок | стояк. | 14 | 0.56 | 7.84 | содержание | пост.170 п.5.2.15
29. | Осмотр системы цент.отоп. Вес.-осен. | 1000м2об.п. | 0.754 | 0.01 | 0.00754 | содержание | пост.170 п.2.1.1.прил.1
Дежурно-диспетчерская и аварийная служба
| (сантехников и электрика) | час. | 24 | 3 | 72 | текущ.ремонт | пост.170 п.2.7.7.
| Количество чел. на содер. |  |  | 0.035923
| Количество чел. на тек. рем. |  |  | 0.041883
2.Водоснабжение-водоотведение
30. | Замена внутриквартирных кранов
| холодного водоснабжения в саннишах | шт. | 14 | 0.74 | 10.36 | текущ.ремонт | пост.170 п.2.3.3.прил.7 п.12
31. | Уплотнение сгонов льняной прядью | шт. | 26 | 0.13 | 3.38 | текущ.ремонт | пост.170 п.2.3.1.прил.4 п.Г.5
32. | Смена прокладок в водопроводных
| кранах в техническом подполье | шт. | 1 | 0.18 | 0.18 | содержание | пост. 170 п.2.3.1 прил.4 п.Г.4.
33. | Проверка исправности канализац.
| вытяжек на крыше дома | шт. | 4 | 0.34 | 1.36 | содержание | пост.170 п.2.3.1. прил.4 п.А.5
34. | Прочистка канализационных стояков | пм | 10 | 0.58 | 5.8 | содержание | пост.170 п.2.3.1. прил.4 п.А.1
35. | Прочистка канализационного лежака | пм | 14 | 1.3 | 18.2 | содержание | пост.170 п.2.3.1. прил.4 п.А.4
36. | Обслуживание канализационного колодца | шт. | 1 | 0.11 | 0.11 | содержание | пост.170 п.2.6.6.
37. | Ликвидация последствий засора внутридо-
| мовой канализации в подвале | м2 | 59 | 0.58 | 34.22 | содержание | пост.170 п.4.1.1. п.4.1.15.
38. | Замена отдельных участков канализационных
| труб в подвале | п.м. | 1 | 1.8 | 1.8 | текущ.ремонт | пост.170 п.2.3.1. прил.4 п.А.1.
39. | Замена отдельных участков водопровод.труб | п.м. | 3 | 1.8 | 5.4 | текущ.ремонт | пост.170 п.2.3.1. прил.4 п.А.1.
40. | Весенне-осенний осмотр | 1000м2об.п. | 0.754 | 0.004 | 0.003016 | содержание | пост.170 п.2.1.1.прил.1
Дежурно-диспетчерская и аварийная служба
| (сантехников и электрика) | час. | 24 | 2 | 48 | текущ.ремонт | пост.170 п.2.7.7.
| Количество чел. на содер. |  |  | 0.033788
| Количество чел. на тек.рем |  |  | 0.038977
3. Электроснабжение
41. | Подтяжка резьбовых соединений в расп.щитах | шт. | 74 | 0.41 | 30.34 | содержание | пост.170 п.2.3.1. прил.4 п.А.3
42. | Обслуживание элек.счетчиков | шт. | 14 | 0.26 | 3.64 | текущ.ремонт | пост.170 п.5.6.10
43. | Установка замков на электрощитке | шт. | 1 | 0.31 | 0.31 | текущ.ремонт | пост.170 п.5.6.10
44. | Осмотр и замена пакетных выключ. ПВЗх25 | шт. | 4 | 0.44 | 1.76 | текущ.ремонт | пост.170 п.2.3.1.прил.4 п.А.3
45. | Осмотр и замена неисправных автоматических
| выключателей АЕ-103м | шт. | 8 | 1.06 | 8.48 | текущ.ремонт | пост.170 п.2.3.1. прил.4 п.А.3
46. | Замена проводов с оплавленной изоляцией | п.м. | 1 | 0.25 | 0.25 | текущ.ремонт | пост.170 п.2.3.1. прил.4 п.А.3
47. | Замена эл. светильников | шт. | 2 | 0.46 | 0.92 | текущ.ремонт | пост.170 п.2.3.1. прил.4 п.А.3
48. | Замена энергосберегающих ламп в светильниках | шт. | 1 | 0.46 | 0.46 | текущ.ремонт | пост.170 п.2.3.1. прил.4 п.А.3
49. | Весенне-осенний осмотр внутридомовой
| электросети | 1000м2об.п. | 0.754 | 0.008 | 0.006032 | содержание | пост.170 п.2.1.1 прил.1
Дежурно-диспетчерская и аварийная служба
(сантехник, электрик) |  | час. | 24 | 0.5 | 12 | текущ.ремонт | пост.170 п.2.7.7.
| Количество чел. на тек.рем. |  |  | 0.015729
| Количество чел. на содер. |  |  | 0.017157
Согласовано: Начальник ЖКО И.П.Заболотина
Составил: Экономист С.Ю.Пушков
| содер. |  |  | 0.13108
| текущий ремонт |  |  | 0.097285

## Ворош.11-1
"УТВЕРЖДАЮ"
Директор ФГУП "ТКП РАН"
_____________А.В.Хомутский
"_____"______________ 2010 г.
План производственной программы по ФГУП "ТКП РАН"
по ул. Ворошилова д. №11 (износ жилого дома - 27%)
на 2011 год
№ | Наименование | Стоимость | Обоснование
п/п | работ | работ
(тыс.руб.)
1. | Техническое обслуживание и
| ремонт строительных конструкций | 22.2915 | пост.170 п.2.3.1.,п.5.5.2.,п.2.3.3.,п.3.2.1.
2. | Техническое обслуживание и
ремонт инженерного оборудования
2.1. | Теплоснабжение | 25.9245 | пост.170 п.2.3.1.,п.5.2.11.,п.5.2.15.,п.2.7.7.
2.2. | Водоснабжение и водоотведение (канализация) | 22.3755 | пост.170 п.2.3.3.,п.2.3.1.,п.4.1.1.,п.2.6.6.
2.3. | Электроснабжение | 17.6295 | пост.170 п.2.3.1.,п.5.6.10.,п.2.1.1.,п.2.7.7.
3. | Содержание мест общего пользования
3.1. | Уборка придомовой территории | 22.2915 | пост.170 п.3.6.10.,п.3.6.15.
3.2. | Уборка лестничных клеток | 16.1175 | пост.170 п.3.2.7.
4. | Техническое обслуживание жилого дома (услуги паспортного стола, выписка квитанций, прием заявлений от жильцов) | 8.7465 | пост.170 п.1.8.
5. | Затраты на противопожарную безопасн.
(проверка вентиляц.каналов и обслуживание
| газопроводов) | 6.51 | пост.170 п.5.5.6
| В С Е Г О в год | 141.8865
| Сбор и вывоз ТБО в год | 18.7215 | пост.170 п.3.7.1.
| Эксплуатируемая общая площадь дома - м2 | 758.9
| Стоимость тарифа на содержание помещений и придомовой территории 1 м2 общей площади жилья в месяц без НДС | 15.5803
| Стоимость тарифа на сбор и вывоз ТБО с 1 м2 общей площади жилья в месяц без НДС | 2.0558
Экономист С.Ю.Пушков

## Ворош.11
"УТВЕРЖДАЮ"
Директор ФГУП "ТКП РАН"
_____________А.В.Хомутский
"_____"______________ 2010 г.
План производственной программы по ФГУП "ТКП РАН"
по ул. Ворошилова д. №11 (износ жилого дома - 27%)
на 2011 год
№ | Наименование | Ед. | Кол-во | Норма | Всего | Наименов. | Обоснование
п/п | работ | изм. | работ | времени | чел./час | объектов
на ед.изм.
Фундаменты,стены,перекрытия
1. | Покраска отдельных мест фасада краской ПХВ
| по облицовочной плитке | м2 | 22 | 0.35 | 7.7 | содержание | пост.170 п.2.3.3,прил.7 п.2
2. | Оштукатуривание цокольной части фундамента | м2 | 4.5 | 7 | 31.5 | содержание | пост. 170 п.2.3.3. прил.7 п.2
Крыши и кровли
3. | Замена и ремонт выпусков ливнестоков | п.м. | 4 | 0.18 | 0.72 | содержание | пост.170 п.2.3.1,прил.4п.Б.1
4. | Прочистка ливневой канализации и
| воронок ливнестока | п.м. | 1 | 0.18 | 0.18 | содержание | пост.170 п.2.3.1,прил.4п.Б.1
5. | Проверка наличия тяги и прочистка
| дымовентиляционных каналах (догов.с газавик.) | шт. | 16 | 0.63 | 10.08 | содержание | пост.170 п .5.5.2.
6. | Весенне - осенний осмотр дома | 1000м2об.п | 0.759 | 0.008 | 0.006072 | содержание | пост.170п.2.1.1,прил.1
Окна и двери
7. | Замена замков на чердачных люках
| и подвальных дверях | шт. | 2 | 0.47 | 0.94 | содержание | пост.170 п.3.3.5. п.3.4.5.
8. | Покраска входных дверей в дом и в подвал | м2 | 3.6 | 0.44 | 1.584 | текущ.ремонт | пост. 170 п.2.3.3. прил.7 п.5
Лестницы и крыльцо
9. | Заделка отдельных мест крыльца и ступеней
| бетоном и оштукатуривание поверхности | м3 | 1 | 0.86 | 0.86 | содержание | пост.170 п.2.3.3, прил.7 п.7
10. | Покраска метал.конструкций входного козырька | м2 | 5.5 | 0.62 | 3.41 | содержание | пост.170 п.4.8.1.
Внутренняя отделка здания
11. | Герметизация, оштукатуривание и покраска
| усадочных швов в подъезде | м2 | 56 | 0.44 | 24.64 | содержание | пост. 170 п.3.2.1.прил.7 п.10
| Количество чел. на тек.рем. |  |  | 0.00089555
| Количество чел. на содер. |  |  | 0.04525
САНТЕХНИЧЕСКИЕ РАБОТЫ
1.Центральное отопление
15. | Ревизия теплового узла (разборка, осмотр и
| очистка задвижек, кранов, грязевиков, фланцев) | шт. | 1 | 0.031 | 0.031 | содержание | пост.170 п.2.3.1.прил.4п.А.2
16. | Замена вентилей | шт. | 2 | 1.04 | 2.08 | текущ.ремонт | пост.170 п.2.3.1.прил.4п.А.2
17. | Разборка, осмотр и очистка от накипи
| регулирующих кранов, вентелей, задвижек | шт. | 46 | 0.5 | 23 | содержание | пост.170 п.2.3.1.прил.4 п.А.2
18. | Набивка сальников запорной
| арматуры в технич.подполье | шт. | 46 | 0.53 | 24.38 | содержание | пост.170 п.2.3.1.прил.4 п.Г.12
19. | Уплотнение сгонов льняной прядью
| в местах соединения с батареей | шт. | 94 | 0.13 | 12.22 | содержание | пост.170 п.2.3.1.прил.4 п.Г.5
20. | Устранение течи(заваривание свищей, замена
трубы, накладывание бандажей) в трубах
| общедомовой разводки(кроме батарей в квартир. | п.м | 2 | 0.52 | 1.04 | содержание | пост.170 п.2.3.1.прил.4 п.А.2
21. | Консервация системы центр. отопления | м3 | 2 | 0.0142 | 0.0284 | содержание | пост.170 п.2.3.1.прил.4 п.Б.4
22. | Промывка и опрессовка системы
| центрального отопления (5- кратное) | м3 | 10 | 0.4 | 4 | содержание | пост.170 п.2.3.1.прил.4 п.Д.3
23. | Регулировка и наладка при пуске
| системы центрального отопления | м3 | 2 | 0.013 | 0.026 | содержание | пост.170 п.2.3.1.прил.4 п.Д.1
24. | Пробный пуск центрального отопления | м3 | 2 | 0.033 | 0.066 | содержание | пост. 170 п.5.2.11.
25. | Ликвидация воздушных пробок | стояк. | 14 | 0.56 | 7.84 | содержание | пост.170 п.5.2.15
26. | Осмотр системы цент.отоп. Вес.-осен. | 1000м2об.п. | 0.759 | 0.01 | 0.00759 | содержание | пост.170 п.2.1.1.прил.1
Дежурно-диспетчерская и аварийная служба
(сантехник, электрик) |  | час. | 24 | 3 | 72 | текущ.ремонт | пост.170 п.2.7.7.
| Количество чел. на содер. |  |  | 0.041068
| Количество чел. на тек. рем. |  |  | 0.041883
2.Водоснабжение-водоотведение
32. | Замена внутриквартирных кранов
| холодного водоснабжения в саннишах | шт. | 4 | 0.74 | 2.96 | текущ.ремонт | пост.170 п.2.3.3.прил.7 п.12
33. | Уплотнение сгонов льняной прядью | шт. | 9 | 0.13 | 1.17 | текущ.ремонт | пост.170 п.2.3.1.прил.4 п.Г.5
34. | Смена прокладок в водопроводных
| кранах в техническом подполье | шт. | 4 | 0.18 | 0.72 | содержание | пост. 170 п.2.3.1 прил.4 п.Г.4.
35. | Проверка исправности канализац.
| вытяжек на крыше дома | шт. | 4 | 0.34 | 1.36 | содержание | пост.170 п.2.3.1. прил.4 п.А.5
36. | Прочистка канализационных стояков | пм | 40 | 0.58 | 23.2 | содержание | пост.170 п.2.3.1. прил.4 п.А.1
37. | Прочистка канализационного лежака | пм | 14 | 1.3 | 18.2 | содержание | пост.170 п.2.3.1. прил.4 п.А.4
35. | Обслуживание канализационного колодца | шт. | 1 | 0.11 | 0.11 | содержание | пост.170 п.2.6.6.
38. | Ликвидация последствий засора внутридо-
| мовой канализации в подвале | м2 | 28 | 0.58 | 16.24 | содержание | пост.170 п.4.1.1. п.4.1.15.
39. | Замена отдельных участков канализационных
| труб | п.м. | 1 | 1.8 | 1.8 | текущ.ремонт | пост.170 п.2.3.1. прил.4 п.А.1.
40. | Замена и ремонт отдель.участков водопров.
| труб холод. водоснабжения | п.м. | 3 | 1.8 | 5.4 | текущ.ремонт | пост.170 п.2.3.1. прил.4 п.А.1.
42. | Весенне-осенний осмотр | 1000м2об.п. | 0.759 | 0.004 | 0.003036 | содержание | пост.170 п.2.1.1.прил.1
Дежурно-диспетчерская и аварийная служба
(сантехник, электрик) |  | час. | 24 | 2 | 48 | текущ.ремонт | пост.170 п.2.7.7.
| Количество чел. на содер. |  |  | 0.033766
| Количество чел. на тек.рем |  |  | 0.033543
3. Электроснабжение
43. | Подтяжка резьбовых соединений в расп.щитах | шт. | 52 | 0.41 | 21.32 | содержание | пост.170 п.2.3.1. прил.4 п.А.3
44. | Осмотр и опломирование элек.счетчиков | шт. | 17 | 0.26 | 4.42 | текущ.ремонт | пост.170 п.5.6.10
46. | Запирание электрощитов на замки | шт. | 1 | 0.31 | 0.31 | текущ.ремонт | пост.170 п.5.6.10
47. | Осмотр и замена пакетных выключ. ПВЗх25 | шт. | 4 | 0.44 | 1.76 | текущ.ремонт | пост.170 п.2.3.1.прил.4 п.А.3
48. | Осмотр и замена неисправных автоматических
| выключателей АЕ-103м | шт. | 8 | 1.06 | 8.48 | текущ.ремонт | пост.170 п.2.3.1. прил.4 п.А.3
49. | Замена проводов с оплавленной изоляцией | п.м. | 1 | 0.25 | 0.25 | текущ.ремонт | пост.170 п.2.3.1. прил.4 п.А.3
50. | Замена электрических светильников | шт. | 2 | 0.46 | 0.92 | текущ.ремонт | пост.170 п.2.3.1. прил.4 п.А.3
51. | Замена энергосберегающих ламп в светильниках | шт. | 4 | 0.46 | 1.84 | текущ.ремонт | пост.170 п.2.3.1. прил.4 п.А.3
53. | Весенне-осенний осмотр внутридомовой
| электросети | 1000м2об.п. | 0.759 | 0.008 | 0.006072 | содержание | пост.170 п.2.1.1 прил.1
Дежурно-диспетчерская и аварийная служба
(сантехник, электрик) |  | час. | 24 | 0.5 | 12 | текущ.ремонт | пост.170 п.2.7.7.
| Количество чел. на тек.рем. |  |  | 0.01695
| Количество чел. на содер. |  |  | 0.012057
Согласовано: Начальник ЖКО И.П.Заболотина
Составил: Экономист С.Ю.Пушков
| содер. |  |  | 0.13214
| текущий ремонт |  |  | 0.093272

## Ворош.9-1
"УТВЕРЖДАЮ"
Директор ФГУП "ТКП РАН"
_____________А.В.Хомутский
"_____"______________ 2010 г.
План производственной программы по ФГУП "ТКП РАН"
по ул. Ворошилова д. №9 (износ жилого дома - 27%)
на 2011 год
№ | Наименование | Стоимость | Обоснование
п/п | работ | работ
(тыс.руб.)
1. | Техническое обслуживание и
| ремонт строительных конструкций | 21.798 | пост.170 п.2.3.1.,п.5.5.2.,п.2.3.3.,п.3.2.1.
2. | Техническое обслуживание и
ремонт инженерного оборудования
2.1. | Теплоснабжение | 26.6175 | пост.170 п.2.3.1.,п.5.2.11.,п.5.2.15.,п.2.7.7.
2.2. | Водоснабжение и водоотведение (канализация) | 22.3755 | пост.170 п.2.3.3.,п.2.3.1.,п.4.1.1.,п.2.6.6.
2.3. | Электроснабжение | 17.6295 | пост.170 п.2.3.1.,п.5.6.10.,п.2.1.1.,п.2.7.7.
3. | Содержание мест общего пользования
3.1. | Уборка придомовой территории | 22.2915 | пост.170 п.3.6.10.,п.3.6.15.
3.2. | Уборка лестничных клеток | 16.1175 | пост.170 п.3.2.7.
4. | Техническое обслуживание жилого дома (услуги паспортного стола, выписка квитанций, прием заявлений от жильцов) | 8.7465 | пост.170 п.1.8.
5. | Затраты на противопожарную безопасн.
(проверка вентиляц.каналов и обслуживание
| газопроводов) | 5.775 | пост.170 п.5.5.6
| В С Е Г О в год | 141.351
| Сбор и вывоз ТБО в год | 18.9105 | пост.170 п.3.7.1.
| Эксплуатируемая общая площадь дома - м2 | 766.4
| Стоимость тарифа на содержание помещений и придомовой территории 1 м2 общей площади жилья в месяц без НДС | 15.3696
| Стоимость тарифа на сбор и вывоз ТБО с 1 м2 общей площади жилья в месяц без НДС | 2.0562
Экономист С.Ю.Пушков

## Ворош.9
"УТВЕРЖДАЮ"
Директор ФГУП "ТКП РАН"
_____________А.В.Хомутский
"_____"______________ 2010 г.
Производственная программа по ФГУП "ТКП РАН"
по ул. Ворошилова д. №9 (износ жилого дома - 27%)
на 2011 год
№ | Наименование | Ед. | Кол-во | Норма | Всего | Наименов. | Обоснование
п/п | работ | изм. | работ | времени | чел./час | объектов
на ед.изм.
Фундаменты,стены,перекрытия
1. | Покраска отдельных мест фасада краской ПХВ
| по облицовочной плитке | м2 | 1 | 0.35 | 0.35 | содержание | пост.170 п.2.3.3,прил.7 п.2
2. | Оштукатуривание цокольной части фундамента | м2 | 2 | 7 | 14 | содержание | пост. 170 п.2.3.3. прил.7 п.2
Крыши и кровли
3. | Замена и ремонт выпусков ливнестоков | п.м. | 1 | 0.18 | 0.18 | содержание | пост.170 п.2.3.1,прил.4п.Б.1
4. | Прочистка ливневой канализации и
| воронок ливнестока | п.м. | 1 | 0.18 | 0.18 | содержание | пост.170 п.2.3.1,прил.4п.Б.1
5. | Проверка наличия тяги и прочистка
| дымовентиляционных каналах (догов.с газавик.) | шт. | 14 | 0.63 | 8.82 | содержание | пост.170 п .5.5.2.
6. | Весенне - осенний осмотр дома | 1000м2об.п | 0.766 | 0.008 | 0.006128 | содержание | пост.170п.2.1.1,прил.1
Окна и двери
7. | Замена замков на чердачных люках
| и подвальных дверях | шт. | 2 | 0.47 | 0.94 | содержание | пост.170 п.3.3.5. п.3.4.5.
8. | Покраска входных дверей в дом и в подвал | м2 | 3.6 | 0.44 | 1.584 | текущ.ремонт | пост. 170 п.2.3.3. прил.7 п.5
Лестницы и крыльцо
9. | Заделка отдельных мест крыльца и ступеней
| бетоном и оштукатуривание поверхности | м2 | 2.2 | 0.86 | 1.892 | содержание | пост.170 п.2.3.3, прил.7 п.7
10. | Оштукатуривание цокольной части крыльца | м2 | 0.6 | 0.86 | 0.516 | содержание | пост.170 п.2.3.3, прил.7 п.6
11. | Покраска метал.конструкций входного козырька | м2 | 2 | 0.62 | 1.24 | содержание | пост.170 п.4.8.1.
12. | Ремонт стяжки крыльца | м2 | 2.2 | 0.86 | 1.892 | содержание
13. | Ремонт поручней | пм | 5 | 0.52 | 2.6 | содержание
Внутренняя отделка здания
14. | Герметизация, оштукатуривание и покраска
| усадочных швов в подъезде | м2 | 36 | 0.44 | 15.84 | содержание | пост. 170 п.3.2.1.прил.7 п.10
15. | Оштукатуривание и покраска стен подъезда | м2 | 22.5 | 1.85 | 41.625 | содержание | пост. 170 п.3.2.1.прил.7 п.10
| Количество чел. на тек.рем. |  |  | 0.00089555
| Количество чел. на содер. |  |  | 0.050929
Количество специалистов, обслуживающих жилой фонд - 3чел./46 домов = 0,06 чел.
И Т О Г О : 0,051 чел. + 0,06 чел. = 0,111 чел.
САНТЕХНИЧЕСКИЕ РАБОТЫ
1.Центральное отопление
16. | Ревизия теплового узла (разборка, осмотр и
| очистка задвижек, кранов, грязевиков, фланцев) | шт. | 1 | 0.031 | 0.031 | содержание | пост.170 п.2.3.1.прил.4п.А.2
17. | Замена вентилей | шт. | 2 | 1.04 | 2.08 | текущ.ремонт | пост.170 п.2.3.1.прил.4п.А.2
18. | Разборка, осмотр и очистка от накипи
| регулирующих кранов, вентелей, задвижек | шт. | 46 | 0.5 | 23 | содержание | пост.170 п.2.3.1.прил.4 п.А.2
19. | Набивка сальников запорной
| арматуры в технич.подполье | шт. | 46 | 0.53 | 24.38 | содержание | пост.170 п.2.3.1.прил.4 п.Г.12
20. | Установка отопительной батареи в подъезде | шт. | 1 | 1.1 | 1.1 | текущ.ремонт
21. | Уплотнение сгонов льняной прядью
| в местах соединения с батареей | шт. | 22 | 0.13 | 2.86 | содержание | пост.170 п.2.3.1.прил.4 п.Г.5
22. | Устранение течи(заваривание свищей, замена
трубы, накладывание бандажей) в трубах
| общедомовой разводки(кроме батарей в квартир. | п.м | 2 | 0.52 | 1.04 | содержание | пост.170 п.2.3.1.прил.4 п.А.2
23. | Консервация системы центр. отопления | м3 | 2 | 0.0142 | 0.0284 | содержание | пост.170 п.2.3.1.прил.4 п.Б.4
24. | Промывка и опрессовка системы
| центрального отопления (5 - кратн.) | м3 | 10 | 0.4 | 4 | содержание | пост.170 п.2.3.1.прил.4 п.Д.3
25. | Регулировка и наладка при пуске
| системы центрального отопления | м3 | 2 | 0.013 | 0.026 | содержание | пост.170 п.2.3.1.прил.4 п.Д.1
26. | Пробный пуск центрального отопления | м3 | 2 | 0.033 | 0.066 | содержание | пост. 170 п.5.2.11.
27. | Ликвидация воздушных пробок | стояк. | 14 | 0.56 | 7.84 | содержание | пост.170 п.5.2.15
28. | Осмотр системы цент.отоп. Вес.-осен. | 1000м2об.п. | 0.766 | 0.01 | 0.00766 | содержание | пост.170 п.2.1.1.прил.1
Дежурно-диспетчерская и аварийная служба
(сантехник, электрик) |  | час. | 24 | 3 | 72 | текущ.ремонт | пост.170 п.2.7.7.
| Количество чел. на содер. |  |  | 0.035776
| Количество чел. на тек. рем. |  |  | 0.041329
Количество специалистов, обслуживающих жилой фонд - 2чел./46 домов = 0,043 чел.
И Т О Г О : 0,081 чел. + 0,043 чел. = 0,124 чел.
2.Водоснабжение-водоотведение
29. | Замена внутриквартирных кранов
| холодного водоснабжения в саннишах | шт. | 4 | 0.74 | 2.96 | текущ.ремонт | пост.170 п.2.3.3.прил.7 п.12
30. | Уплотнение сгонов льняной прядью | шт. | 7 | 0.13 | 0.91 | текущ.ремонт | пост.170 п.2.3.1.прил.4 п.Г.5
31. | Смена прокладок в водопроводных
| кранах в техническом подполье | шт. | 4 | 0.18 | 0.72 | содержание | пост. 170 п.2.3.1 прил.4 п.Г.4.
32. | Проверка исправности канализац.
| вытяжек на крыше дома | шт. | 4 | 0.34 | 1.36 | содержание | пост.170 п.2.3.1. прил.4 п.А.5
33. | Прочистка канализационных стояков | пм | 40 | 0.58 | 23.2 | содержание | пост.170 п.2.3.1. прил.4 п.А.1
34. | Прочистка канализационного лежака | пм | 16 | 1.3 | 20.8 | содержание | пост.170 п.2.3.1. прил.4 п.А.4
35. | Обслуживание канализационного колодца | шт. | 1 | 0.11 | 0.11 | содержание | пост.170 п.2.6.6.
36. | Ликвидация последствий засора внутридо-
| мовой канализации в подвале | м2 | 30 | 0.58 | 17.4 | содержание | пост.170 п.4.1.1. п.4.1.15.
37. | Замена отдельных участков канализационных
| труб в подвале | п.м. | 1 | 1.8 | 1.8 | текущ.ремонт | пост.170 п.2.3.1. прил.4 п.А.1.
38. | Замена и ремонт отдель.участков водопров.
| труб холод. водоснабжения | п.м. | 3 | 1.8 | 5.4 | текущ.ремонт | пост.170 п.2.3.1. прил.4 п.А.1.
39. | Весенне-осенний осмотр | 1000м2об.п. | 0.766 | 0.004 | 0.003064 | содержание | пост.170 п.2.1.1.прил.1
Дежурно-диспетчерская и аварийная служба
(сантехник, электрик) |  | час. | 24 | 2 | 48 | текущ.ремонт | пост.170 п.2.7.7.
| Количество чел. на содер. |  |  | 0.035954
| Количество чел. на тек.рем |  |  | 0.033396
Количество специалистов, обслуживающих жилой фонд - 2чел./46 домов = 0,043 чел.
И Т О Г О : 0,07 чел. + 0,043 чел. = 0,113 чел.
3. Электроснабжение
40. | Подтяжка резьбовых соединений в расп.щитах | шт. | 67 | 0.41 | 27.47 | содержание | пост.170 п.2.3.1. прил.4 п.А.3
41. | Осмотр и опломирование элек.счетчиков | шт. | 15 | 0.26 | 3.9 | текущ.ремонт | пост.170 п.5.6.10
43. | Установка замка на электрощитах | шт. | 1 | 0.31 | 0.31 | текущ.ремонт | пост.170 п.5.6.10
44. | Осмотр и замена пакетных выключ. ПВЗх25 | шт. | 4 | 0.44 | 1.76 | текущ.ремонт | пост.170 п.2.3.1.прил.4 п.А.3
45. | Осмотр и замена неисправных автоматических
| выключателей АЕ-103м | шт. | 8 | 1.06 | 8.48 | текущ.ремонт | пост.170 п.2.3.1. прил.4 п.А.3
46. | Замена проводов с оплавленной изоляцией | п.м. | 1 | 0.25 | 0.25 | текущ.ремонт | пост.170 п.2.3.1. прил.4 п.А.3
47. | Замена эл. светильников | шт. | 2 | 0.46 | 0.92 | текущ.ремонт | пост.170 п.2.3.1. прил.4 п.А.3
48. | Замена энергосберегающих ламп в светильниках | шт. | 4 | 0.46 | 1.84 | текущ.ремонт | пост.170 п.2.3.1. прил.4 п.А.3
49. | Весенне-осенний осмотр внутридомовой
| электросети | 1000м2об.п. | 0.766 | 0.008 | 0.006128 | содержание | пост.170 п.2.1.1 прил.1
Дежурно-диспетчерская и аварийная служба
(сантехник, электрик) |  | час. | 24 | 0.5 | 12 | текущ.ремонт | пост.170 п.2.7.7.
| Количество чел. на тек.рем. |  |  | 0.016656
| Количество чел. на содер. |  |  | 0.015534
Количество специалистов, обслуживающих жилой фонд - 2чел./46 домов = 0,043 чел.
И Т О Г О : 0,04 чел. + 0,043 чел. = 0,083 чел.
Согласовано: Начальник ЖКО И.П.Заболотина
Составил: Экономист С.Ю.Пушков
| содер. |  |  | 0.13819
| текущий ремонт |  |  | 0.092276

## Ворош.7-1
"УТВЕРЖДАЮ"
Директор ФГУП "ТКП РАН"
_____________А.В.Хомутский
"_____"______________ 2010 г.
План производственной программы по ФГУП "ТКП РАН"
по ул. Ворошилова д. №7 (износ жилого дома - 30%)
на 2011 год
№ | Наименование | Стоимость | Обоснование
п/п | работ | работ
(тыс.руб.)
1 | Техническое обслуживание и
| ремонт строительных конструкций | 23.793 | пост.170 п.2.3.1.,п.5.5.2.,п.2.3.3.,п.3.2.1.
2. | Техническое обслуживание и
ремонт инженерного оборудования
2.1. | Теплоснабжение | 25.41 | пост.170 п.2.3.1.,п.5.2.11.,п.5.2.15.,п.2.7.7.
2.2. | Водоснабжение и водоотведение (канализация) | 22.344 | пост.170 п.2.3.3.,п.2.3.1.,п.4.1.1.,п.2.6.6.
2.3. | Электроснабжение | 15.9705 | пост.170 п.2.3.1.,п.5.6.10.,п.2.1.1.,п.2.7.7.
3. | Содержание мест общего пользования
3.1. | Уборка придомовой территории | 22.2915 | пост.170 п.3.6.10.,п.3.6.15.
3.2. | Уборка лестничных клеток | 16.1175 | пост.170 п.3.2.7.
4. | Техническое обслуживание жилого дома (услуги паспортного стола, выписка квитанций, прием заявлений от жильцов) | 8.7465 | пост.170 п.1.8.
5. | Затраты на противопожарную безопасн.
(проверка вентиляц.каналов и обслуживание
| газопроводов) | 4.62 | пост.170 п.5.5.6
| В С Е Г О в год | 139.293
| Сбор и вывоз ТБО в год | 18.543 | пост.170 п.3.7.1.
| Эксплуатируемая общая площадь дома - м2 | 751.5
| Стоимость тарифа на содержание помещений и придомовой территории 1 м2 общей площади жилья в месяц без НДС | 15.4461
| Стоимость тарифа на сбор и вывоз ТБО с 1 м2 общей площади жилья в месяц без НДС | 2.0562
Экономист С.Ю.Пушков

## Ворош.7
"УТВЕРЖДАЮ"
Директор ФГУП "ТКП РАН"
_____________А.В.Хомутский
"_____"______________ 2010 г.
Производственная программа по ФГУП "ТКП РАН"
по ул. Ворошилова д. №7 (износ жилого дома - 30%)
на 2011 год
№ | Наименование | Ед. | Кол-во | Норма | Всего | Наименов. | Обоснование
п/п | работ | изм. | работ | времени | чел./час | объектов
на ед.изм.
Фундаменты,стены,перекрытия
1. | Покраска отдельных мест фасада краской ПХВ
| по облицовочной плитке | м2 | 1.4 | 0.35 | 0.49 | содержание | пост.170 п.2.3.3,прил.7 п.2
2. | Ремонт приямков (замена деревянной коробки
| люка с распашными дверцами) | м2 | 1.1 | 0.54 | 0.594 | содержание | пост.170 п.2.3.3,прил.7 п.1
Крыши и кровли
3. | Замена и ремонт выпусков ливнестоков | п.м. | 1 | 0.18 | 0.18 | содержание | пост.170 п.2.3.1,прил.4п.Б.1
4. | Проверка наличия тяги и прочистка
| дымовентиляционных каналах (догов.с газавик.) | шт. | 10 | 0.63 | 6.3 | содержание | пост.170 п .5.5.2.
5. | Весенне - осенний осмотр дома | 1000м2об.п | 0.751 | 0.008 | 0.006008 | содержание | пост.170п.2.1.1,прил.1
Окна и двери
6. | Замена замков на черд. люках и подвал.дверях | шт. | 2 | 0.47 | 0.94 | содержание | пост.170 п.3.3.5. п.3.4.5.
7. | Покраска входных дверей в дом и в подвал | м2 | 3.6 | 0.44 | 1.584 | текущ.ремонт | пост. 170 п.2.3.3. прил.7 п.5
Лестницы и крыльцо
8. | Заделка отдельных мест крыльца и ступеней
| бетоном и оштукатуривание поверхности | м2 | 4.5 | 0.86 | 3.87 | содержание | пост.170 п.2.3.3, прил.7 п.7
9. | Оштукатуривание цокольной части крыльца | м2 | 0.4 | 0.86 | 0.344 | содержание | пост.170 п.2.3.3, прил.7 п.6
10. | Покраска метал.конструкций входного козырька | м2 | 1.6 | 0.62 | 0.992 | содержание | пост.170 п.4.8.1.
Внутренняя отделка здания
11. | Герметизация, оштукатуривание и покраска
| усадочных швов в подъезде | м2 | 106 | 0.44 | 46.64 | содержание | пост. 170 п.3.2.1.прил.7 п.10
12. | Оштукатуривание и покраска отдельных мест
| стен подъезда | м2 | 12.5 | 1.85 | 23.125 | содержание | пост. 170 п.3.2.1.прил.7 п.10
| Количество чел. на тек.рем. |  |  | 0.00089555
| Количество чел. на содер. |  |  | 0.047198
САНТЕХНИЧЕСКИЕ РАБОТЫ
1.Центральное отопление
13. | Ревизия теплового узла (разборка, осмотр и
| очистка задвижек, кранов, грязевиков, фланцев) | шт. | 1 | 0.031 | 0.031 | содержание | пост.170 п.2.3.1.прил.4п.А.2
14. | Замена вентилей | шт. | 2 | 1.04 | 2.08 | текущ.ремонт | пост.170 п.2.3.1.прил.4п.А.2
15. | Разборка, осмотр и очистка от накипи
| регулирующих кранов, вентелей, задвижек | шт. | 46 | 0.5 | 23 | содержание | пост.170 п.2.3.1.прил.4 п.А.2
19. | Набивка сальников запорной
| арматуры в технич.подполье | шт. | 46 | 0.53 | 24.38 | содержание | пост.170 п.2.3.1.прил.4 п.Г.12
20. | Устранение течи (заваривание свищей, замена
трубы, накладывание бандажей) в трубах
| общедомовой разводки(кроме батарей в квартир. | п.м | 2 | 0.52 | 1.04 | содержание | пост.170 п.2.3.1.прил.4 п.А.2
21. | Уплотнение сгонов льняной прядью
| в местах соединения с батареей | шт. | 19 | 0.13 | 2.47 | содержание | пост.170 п.2.3.1.прил.4 п.Г.5
22. | Консервация системы центр. отопления | м3 | 2 | 0.0142 | 0.0284 | содержание | пост.170 п.2.3.1.прил.4 п.Б.4
23. | Промывка и опрессовка системы
| центрального отопления (5 - кратное) | м3 | 10 | 0.4 | 4 | содержание | пост.170 п.2.3.1.прил.4 п.Д.3
24. | Регулировка и наладка при пуске
| системы центрального отопления | м3 | 2 | 0.013 | 0.026 | содержание | пост.170 п.2.3.1.прил.4 п.Д.1
25. | Пробный пуск центрального отопления | м3 | 2 | 0.033 | 0.066 | содержание | пост. 170 п.5.2.11.
26. | Ликвидация воздушных пробок | стояк. | 14 | 0.56 | 7.84 | содержание | пост.170 п.5.2.15
27. | Осмотр системы цент.отоп. Вес.-осен. | 1000м2об.п. | 0.751 | 0.01 | 0.00751 | содержание | пост.170 п.2.1.1.прил.1
Дежурно-диспетчерская и аварийная служба
(сантехник, электрик) |  | час. | 24 | 3 | 72 | текущ.ремонт | пост.170 п.2.7.7.
| Количество чел. на содер. |  |  | 0.035556
| Количество чел. на тек. рем. |  |  | 0.041883
2.Водоснабжение-водоотведение
28. | Замена внутриквартирных кранов
| холодного водоснабжения в саннишах | шт. | 4 | 0.74 | 2.96 | текущ.ремонт | пост.170 п.2.3.3.прил.7 п.12
29. | Уплотнение сгонов льняной прядью | шт. | 7 | 0.13 | 0.91 | текущ.ремонт | пост.170 п.2.3.1.прил.4 п.Г.5
30. | Смена прокладок в водопроводных
| кранах в техническом подполье | шт. | 1 | 0.18 | 0.18 | содержание | пост. 170 п.2.3.1 прил.4 п.Г.4.
31. | Проверка исправности канализац.
| вытяжек на крыше дома | шт. | 4 | 0.34 | 1.36 | содержание | пост.170 п.2.3.1. прил.4 п.А.5
32. | Прочистка канализационных стояков | пм | 40 | 0.58 | 23.2 | содержание | пост.170 п.2.3.1. прил.4 п.А.1
33. | Прочистка канализационного лежака | пм | 14 | 1.3 | 18.2 | содержание | пост.170 п.2.3.1. прил.4 п.А.4
34. | Обслуживание канализационного колодца | шт. | 1 | 0.11 | 0.11 | содержание | пост.170 п.2.6.6.
35. | Ликвидация последствий засора внутридо-
| мовой канализации в подвале | м2 | 51 | 0.58 | 29.58 | содержание | пост.170 п.4.1.1. п.4.1.15.
36. | Замена отдельных участков водопроводных
| труб холодного водоснабжения | п.м. | 3 | 1.8 | 5.4 | текущ.ремонт | пост.170 п.2.3.1. прил.4 п.А.1.
37. | Весенне-осенний осмотр | 1000м2об.п. | 0.751 | 0.004 | 0.003004 | содержание | пост.170 п.2.1.1.прил.1
Дежурно-диспетчерская и аварийная служба
(сантехник, электрик) |  | час. | 24 | 2 | 48 | текущ.ремонт | пост.170 п.2.7.7.
| Количество чел. на содер. |  |  | 0.041065
| Количество чел. на тек.рем |  |  | 0.032379
3. Электроснабжение
38. | Подтяжка резьбовых соединений в расп.щитах | шт. | 33 | 0.41 | 13.53 | содержание | пост.170 п.2.3.1. прил.4 п.А.3
39. | Обслуживание элек.счетчиков | шт. | 12 | 0.26 | 3.12 | текущ.ремонт | пост.170 п.5.6.10
40. | Установка замков на электрощитах | шт. | 1 | 0.31 | 0.31 | текущ.ремонт | пост.170 п.5.6.10
41. | Осмотр и замена пакетных выключ. ПВЗх25 | шт. | 4 | 0.44 | 1.76 | текущ.ремонт | пост.170 п.2.3.1.прил.4 п.А.3
42. | Осмотр и замена неисправных автоматических
| выключателей АЕ-103м | шт. | 7 | 1.06 | 7.42 | текущ.ремонт | пост.170 п.2.3.1. прил.4 п.А.3
43. | Замена проводов с оплавленной изоляцией | п.м. | 1 | 0.25 | 0.25 | текущ.ремонт | пост.170 п.2.3.1. прил.4 п.А.3
44. | Замена эл. светильников | шт. | 3 | 0.46 | 1.38 | текущ.ремонт | пост.170 п.2.3.1. прил.4 п.А.3
45. | Замена энергосберегающих ламп в светильниках | шт. | 4 | 0.46 | 1.84 | текущ.ремонт | пост.170 п.2.3.1. прил.4 п.А.3
47. | Весенне-осенний осмотр внутридомовой
| электросети | 1000м2об.п. | 0.751 | 0.008 | 0.006008 | содержание | пост.170 п.2.1.1 прил.1
Дежурно-диспетчерская и аварийная служба
(сантехник, электрик) |  | час. | 24 | 0.5 | 12 | текущ.ремонт | пост.170 п.2.7.7.
| Количество чел. на тек.рем. |  |  | 0.015876
| Количество чел. на содер. |  |  | 0.0076529
Согласовано: Начальник ЖКО И.П.Заболотина
Составил: Экономист С.Ю.Пушков
| содер. |  |  | 0.13147
| текущий ремонт |  |  | 0.091033

## Ворош.5-1
"УТВЕРЖДАЮ"
Директор ФГУП "ТКП РАН"
_____________А.В.Хомутский
"_____"______________ 2010 г.
План производственной программы по ФГУП "ТКП РАН"
по ул. Ворошилова д. №5 (износ жилого дома - 29%)
на 2011 год
№ | Наименование | Стоимость | Обоснование
п/п | работ | работ
(тыс.руб.)
1 | Техническое обслуживание и
| ремонт строительных конструкций | 18.396 | пост.170 п.2.3.1.,п.5.5.2.,п.2.3.3.,п.3.2.1.
2. | Техническое обслуживание и
ремонт инженерного оборудования
2.1. | Теплоснабжение | 27.4995 | пост.170 п.2.3.1.,п.5.2.11.,п.5.2.15.,п.2.7.7.
2.2. | Водоснабжение и водоотведение (канализация) | 25.368 | пост.170 п.2.3.3.,п.2.3.1.,п.4.1.1.,п.2.6.6.
2.3. | Электроснабжение | 17.997 | пост.170 п.2.3.1.,п.5.6.10.,п.2.1.1.,п.2.7.7.
3. | Содержание мест общего пользования
3.1. | Уборка придомовой территории | 22.2915 | пост.170 п.3.6.10.,п.3.6.15.
3.2. | Уборка лестничных клеток | 16.1175 | пост.170 п.3.2.7.
4. | Техническое обслуживание жилого дома (услуги паспортного стола, выписка квитанций, прием заявлений от жильцов) | 8.7465 | пост.170 п.1.8.
5. | Затраты на противопожарную безопасн.
(проверка вентиляц.каналов и обслуживание
| газопроводов) | 5.355 | пост.170 п.5.5.6
| В С Е Г О в год | 141.771
| Сбор и вывоз ТБО в год | 19.11 | пост.170 п.3.7.1.
| Эксплуатируемая общая площадь дома - м2 | 771.1
| Стоимость тарифа на содержание помещений и придомовой территории 1 м2 общей площади жилья в месяц без НДС, руб. | 15.3213
| Стоимость тарифа на сбор и вывоз ТБО с 1 м2 общей площади жилья в месяц без НДС, руб. | 2.06
Экономист С.Ю.Пушков

## Ворош.5
"УТВЕРЖДАЮ"
Директор ФГУП "ТКП РАН"
_____________А.В.Хомутский
"_____"______________ 2010 г.
Производственная программа по ФГУП "ТКП РАН"
по ул. Ворошилова д. №5 (износ жилого дома - 29%)
на 2011 год
№ | Наименование | Ед. | Кол-во | Норма | Всего | Наименов. | Обоснование
п/п | работ | изм. | работ | времени | чел./час | объектов
на ед.изм.
Фундаменты,стены,перекрытия
1. | Покраска отдельных мест фасада краской ПХВ
| по облицовочной плитке | м2 | 3.5 | 0.35 | 1.225 | содержание | пост.170 п.2.3.3,прил.7 п.2
2. | Оштукатуривание цокольной части фундамента | м2 | 2 | 7 | 14 | содержание | пост. 170 п.2.3.3. прил.7 п.2
3. | Ремонт штукатурки стены над козырьком входа | м2 | 2.5 | 0.2 | 0.5 | содержание | пост. 170 п.2.3.3. прил.7 п.7
4. | Ремонт приямков (замена деревянной коробки
| люка с распашными дверцами) | м2 | 1.1 | 0.54 | 0.594 | содержание | пост.170 п.2.3.3,прил.7 п.1
Крыши и кровли
5. | Замена и ремонт выпусков ливнестоков | п.м. | 1 | 0.18 | 0.18 | содержание | пост.170 п.2.3.1,прил.4п.Б.1
6. | Проверка наличия тяги и прочистка
| дымовентиляционных каналах | шт. | 26 | 0.63 | 16.38 | содержание | пост.170 п .5.5.2.
7. | Весенне - осенний осмотр дома | 1000м2об.п | 0.771 | 0.008 | 0.006168 | содержание | пост.170п.2.1.1,прил.1
Окна и двери
8. | Замена замков на черд. люках и подв. дверях | шт. | 2 | 0.47 | 0.94 | содержание | пост.170 п.3.3.5. п.3.4.5.
9. | Покраска входных дверей в дом и в подвал | м2 | 3.6 | 0.44 | 1.584 | текущ.ремонт | пост. 170 п.2.3.3. прил.7 п.5
Лестницы и крыльцо
14. | Заделка отдельных мест крыльца и ступеней
| бетоном и оштукатуривание поверхности | м3 | 3.6 | 0.86 | 3.096 | содержание | пост.170 п.2.3.3, прил.7 п.7
15. | Оштукатуривание цокольной части крыльца | м2 | 0.25 | 0.86 | 0.215 | содержание | пост.170 п.2.3.3, прил.7 п.7
15. | Укрепление стоек лестн. ограждения в подъезде | шт. | 2 | 0.22 | 0.44 | содержание | пост.170 п.2.3.3, прил.7 п.6
16. | Покраска метал.конструкций входного козырька | м2 | 1.6 | 0.62 | 0.992 | содержание | пост.170 п.4.8.1.
Внутренняя отделка здания
17. | Герметизация, оштукатуривание и покраска
| усадочных швов в подъезде | м2 | 36 | 0.44 | 15.84 | содержание | пост. 170 п.3.2.1.прил.7 п.10
| Количество чел. на тек.рем. |  |  | 0.00089555
| Количество чел. на содер. |  |  | 0.030761
САНТЕХНИЧЕСКИЕ РАБОТЫ
1.Центральное отопление
18. | Ревизия теплового узла (разборка, осмотр и
| очистка задвижек, кранов, грязевиков, фланцев) | шт. | 1 | 0.031 | 0.031 | содержание | пост.170 п.2.3.1.прил.4п.А.2
19. | Замена вентилей | шт. | 2 | 1.04 | 2.08 | текущ.ремонт | пост.170 п.2.3.1.прил.4п.А.2
20. | Разборка, осмотр и очистка от накипи
| регулирующих кранов, вентелей, задвижек | шт. | 46 | 0.5 | 23 | содержание | пост.170 п.2.3.1.прил.4 п.А.2
21. | Набивка сальников запорной
| арматуры в технич.подполье | шт. | 46 | 0.53 | 24.38 | содержание | пост.170 п.2.3.1.прил.4 п.Г.12
22. | Устранение течи(заваривание свищей, замена
трубы, накладывание бандажей) в трубах
| общедомовой разводки(кроме батарей в квартир. | п.м | 2 | 0.52 | 1.04 | содержание | пост.170 п.2.3.1.прил.4 п.А.2
23. | Уплотнение сгонов льняной прядью
| в местах соединения с батареей | шт. | 28 | 0.13 | 3.64 | содержание | пост.170 п.2.3.1.прил.4 п.Г.5
24. | Консервация системы центр. отопления | м3 | 2 | 0.0142 | 0.0284 | содержание | пост.170 п.2.3.1.прил.4 п.Б.4
25. | Промывка и опрессовка системы
| центрального отопления (5-ти кратное) | м3 | 10 | 0.4 | 4 | содержание | пост.170 п.2.3.1.прил.4 п.Д.3
26. | Регулировка и наладка при пуске
| системы центрального отопления | м3 | 2 | 0.013 | 0.026 | содержание | пост.170 п.2.3.1.прил.4 п.Д.1
27. | Пробный пуск центрального отопления | м3 | 2 | 0.033 | 0.066 | содержание | пост. 170 п.5.2.11.
28. | Ликвидация воздушных пробок | стояк. | 14 | 0.56 | 7.84 | содержание | пост.170 п.5.2.15
29. | Осмотр системы цент.отоп. Вес.-осен. | 1000м2об.п. | 0.771 | 0.01 | 0.00771 | содержание | пост.170 п.2.1.1.прил.1
Дежурно-диспетчерская и аварийная служба
| (сантехников и электрика) | час. | 24 | 3 | 72 | текущ.ремонт | пост.170 п.2.7.7.
| Количество чел. на содер. |  |  | 0.03618
| Количество чел. на тек. рем. |  |  | 0.041883
2.Водоснабжение-водоотведение
30. | Замена внутриквартирных кранов
| холодного водоснабжения в саннишах | шт. | 13 | 0.74 | 9.62 | текущ.ремонт | пост.170 п.2.3.3.прил.7 п.12
31. | Уплотнение сгонов льняной прядью | шт. | 26 | 0.13 | 3.38 | текущ.ремонт | пост.170 п.2.3.1.прил.4 п.Г.5
32. | Смена прокладок в водопроводных
| кранах в техническом подполье | шт. | 4 | 0.18 | 0.72 | содержание | пост. 170 п.2.3.1 прил.4 п.Г.4.
33. | Проверка исправности канализац.
| вытяжек на крыше дома | шт. | 4 | 0.34 | 1.36 | содержание | пост.170 п.2.3.1. прил.4 п.А.5
34. | Прочистка канализационных стояков | пм | 11 | 0.58 | 6.38 | содержание | пост.170 п.2.3.1. прил.4 п.А.1
35. | Прочистка канализационного лежака | пм | 14 | 1.3 | 18.2 | содержание | пост.170 п.2.3.1. прил.4 п.А.4
36. | Обслуживание канализационного колодца | шт. | 1 | 0.11 | 0.11 | содержание | пост.170 п.2.6.6.
37. | Ликвидация последствий засора внутридо-
| мовой канализации в подвале | м2 | 59 | 0.58 | 34.22 | содержание | пост.170 п.4.1.1. п.4.1.15.
38. | Замена отдельных участков канализационных
| труб в подвале | п.м. | 1 | 1.8 | 1.8 | текущ.ремонт | пост.170 п.2.3.1. прил.4 п.А.1.
39. | Замена отдельных участков водопровод.труб | п.м. | 3 | 1.8 | 5.4 | текущ.ремонт | пост.170 п.2.3.1. прил.4 п.А.1.
40. | Весенне-осенний осмотр | 1000м2об.п. | 0.771 | 0.004 | 0.003084 | содержание | пост.170 п.2.1.1.прил.1
Дежурно-диспетчерская и аварийная служба
| (сантехников и электрика) | час. | 24 | 2 | 48 | текущ.ремонт | пост.170 п.2.7.7.
| Количество чел. на содер. |  |  | 0.034422
| Количество чел. на тек.рем |  |  | 0.038558
3. Электроснабжение
41. | Подтяжка резьбовых соединений в расп.щитах | шт. | 74 | 0.41 | 30.34 | содержание | пост.170 п.2.3.1. прил.4 п.А.3
42. | Обслуживание элек.счетчиков | шт. | 14 | 0.26 | 3.64 | текущ.ремонт | пост.170 п.5.6.10
43. | Установка замков на электрощитке | шт. | 1 | 0.31 | 0.31 | текущ.ремонт | пост.170 п.5.6.10
44. | Осмотр и замена пакетных выключ. ПВЗх25 | шт. | 5 | 0.44 | 2.2 | текущ.ремонт | пост.170 п.2.3.1.прил.4 п.А.3
45. | Осмотр и замена неисправных автоматических
| выключателей АЕ-103м | шт. | 9 | 1.06 | 9.54 | текущ.ремонт | пост.170 п.2.3.1. прил.4 п.А.3
46. | Замена проводов с оплавленной изоляцией | п.м. | 1 | 0.25 | 0.25 | текущ.ремонт | пост.170 п.2.3.1. прил.4 п.А.3
47. | Замена эл. светильников | шт. | 3 | 0.46 | 1.38 | текущ.ремонт | пост.170 п.2.3.1. прил.4 п.А.3
48. | Замена энергосберегающих ламп в светильниках | шт. | 4 | 0.46 | 1.84 | текущ.ремонт | пост.170 п.2.3.1. прил.4 п.А.3
49. | Весенне-осенний осмотр внутридомовой
| электросети | 1000м2об.п. | 0.771 | 0.008 | 0.006168 | содержание | пост.170 п.2.1.1 прил.1
Дежурно-диспетчерская и аварийная служба
(сантехник, электрик) |  | час. | 24 | 0.5 | 12 | текущ.ремонт | пост.170 п.2.7.7.
| Количество чел. на тек.рем. |  |  | 0.017617
| Количество чел. на содер. |  |  | 0.017157
Согласовано: Начальник ЖКО И.П.Заболотина
Составил: Экономист С.Ю.Пушков
| содер. |  |  | 0.11852
| текущий ремонт |  |  | 0.098953
"УТВЕРЖДАЮ"
Директор ФГУП "ТКП РАН"
_____________А.В.Хомутский
"_____"______________ 2010 г.
Производственная программа по ФГУП "ТКП РАН"
по ул. Ворошилова д. №5 (износ жилого дома - 29%)
на 2011 год
№ | Наименование | Ед. | Кол-во | Норма | Всего | Наименов. | Обоснование
п/п | работ | изм. | работ | времени | чел./час | объектов
на ед.изм.
Фундаменты,стены,перекрытия
1. | Покраска отдельных мест фасада краской ПХВ
| по облицовочной плитке | м2 | 3.5 | 0.35 | 1.225 | содержание | пост.170 п.2.3.3,прил.7 п.2
2. | Оштукатуривание цокольной части фундамента | м2 | 2 | 7 | 14 | содержание | пост. 170 п.2.3.3. прил.7 п.2
3. | Ремонт штукатурки стены над козырьком входа | м2 | 2.5 | 0.2 | 0.5 | содержание | пост. 170 п.2.3.3. прил.7 п.7
4. | Ремонт приямков (замена деревянной коробки
| люка с распашными дверцами) | м2 | 1.1 | 0.54 | 0.594 | содержание | пост.170 п.2.3.3,прил.7 п.1
Крыши и кровли
5. | Замена и ремонт выпусков ливнестоков | п.м. | 1 | 0.18 | 0.18 | содержание | пост.170 п.2.3.1,прил.4п.Б.1
6. | Проверка наличия тяги и прочистка
| дымовентиляционных каналах | шт. | 26 | 0.63 | 16.38 | содержание | пост.170 п .5.5.2.
7. | Весенне - осенний осмотр дома | 1000м2об.п | 0.771 | 0.008 | 0.006168 | содержание | пост.170п.2.1.1,прил.1
Окна и двери
8. | Замена замков на черд. люках и подв. дверях | шт. | 2 | 0.47 | 0.94 | содержание | пост.170 п.3.3.5. п.3.4.5.
9. | Покраска входных дверей в дом и в подвал | м2 | 3.6 | 0.44 | 1.584 | текущ.ремонт | пост. 170 п.2.3.3. прил.7 п.5
Лестницы и крыльцо
14. | Заделка отдельных мест крыльца и ступеней
| бетоном и оштукатуривание поверхности | м3 | 3.6 | 0.86 | 3.096 | содержание | пост.170 п.2.3.3, прил.7 п.7
15. | Оштукатуривание цокольной части крыльца | м2 | 0.25 | 0.86 | 0.215 | содержание | пост.170 п.2.3.3, прил.7 п.7
15. | Укрепление стоек лестн. ограждения в подъезде | шт. | 2 | 0.22 | 0.44 | содержание | пост.170 п.2.3.3, прил.7 п.6
16. | Покраска метал.конструкций входного козырька | м2 | 1.6 | 0.62 | 0.992 | содержание | пост.170 п.4.8.1.
Внутренняя отделка здания
17. | Герметизация, оштукатуривание и покраска
| усадочных швов в подъезде | м2 | 36 | 0.44 | 15.84 | содержание | пост. 170 п.3.2.1.прил.7 п.10
| Количество чел. на тек.рем. |  |  | 0.00089555
| Количество чел. на содер. |  |  | 0.030761
Количество специалистов, обслуживающих жилой фонд - 3чел./46 домов = 0,06 чел.
И Т О Г О : 0,031 чел. + 0,06 чел. = 0,091 чел.
САНТЕХНИЧЕСКИЕ РАБОТЫ
1.Центральное отопление
18. | Ревизия теплового узла (разборка, осмотр и
| очистка задвижек, кранов, грязевиков, фланцев) | шт. | 1 | 0.031 | 0.031 | содержание | пост.170 п.2.3.1.прил.4п.А.2
19. | Замена вентилей | шт. | 2 | 1.04 | 2.08 | текущ.ремонт | пост.170 п.2.3.1.прил.4п.А.2
20. | Разборка, осмотр и очистка от накипи
| регулирующих кранов, вентелей, задвижек | шт. | 46 | 0.5 | 23 | содержание | пост.170 п.2.3.1.прил.4 п.А.2
21. | Набивка сальников запорной
| арматуры в технич.подполье | шт. | 46 | 0.53 | 24.38 | содержание | пост.170 п.2.3.1.прил.4 п.Г.12
22. | Устранение течи(заваривание свищей, замена
трубы, накладывание бандажей) в трубах
| общедомовой разводки(кроме батарей в квартир. | п.м | 2 | 0.52 | 1.04 | содержание | пост.170 п.2.3.1.прил.4 п.А.2
23. | Уплотнение сгонов льняной прядью
| в местах соединения с батареей | шт. | 28 | 0.13 | 3.64 | содержание | пост.170 п.2.3.1.прил.4 п.Г.5
24. | Консервация системы центр. отопления | м3 | 2 | 0.0142 | 0.0284 | содержание | пост.170 п.2.3.1.прил.4 п.Б.4
25. | Промывка и опрессовка системы
| центрального отопления (5-ти кратное) | м3 | 10 | 0.4 | 4 | содержание | пост.170 п.2.3.1.прил.4 п.Д.3
26. | Регулировка и наладка при пуске
| системы центрального отопления | м3 | 2 | 0.013 | 0.026 | содержание | пост.170 п.2.3.1.прил.4 п.Д.1
27. | Пробный пуск центрального отопления | м3 | 2 | 0.033 | 0.066 | содержание | пост. 170 п.5.2.11.
28. | Ликвидация воздушных пробок | стояк. | 14 | 0.56 | 7.84 | содержание | пост.170 п.5.2.15
29. | Осмотр системы цент.отоп. Вес.-осен. | 1000м2об.п. | 0.771 | 0.01 | 0.00771 | содержание | пост.170 п.2.1.1.прил.1
Дежурно-диспетчерская и аварийная служба
| (сантехников и электрика) | час. | 24 | 3 | 72 | текущ.ремонт | пост.170 п.2.7.7.
| Количество чел. на содер. |  |  | 0.03618
| Количество чел. на тек. рем. |  |  | 0.041883
Количество специалистов, обслуживающих жилой фонд - 2 чел./46 домов = 0,043 чел.
И Т О Г О : 0,0819 чел. + 0,043 чел. = 0,125 чел.
2.Водоснабжение-водоотведение
30. | Замена внутриквартирных кранов
| холодного водоснабжения в саннишах | шт. | 13 | 0.74 | 9.62 | текущ.ремонт | пост.170 п.2.3.3.прил.7 п.12
31. | Уплотнение сгонов льняной прядью | шт. | 26 | 0.13 | 3.38 | текущ.ремонт | пост.170 п.2.3.1.прил.4 п.Г.5
32. | Смена прокладок в водопроводных
| кранах в техническом подполье | шт. | 4 | 0.18 | 0.72 | содержание | пост. 170 п.2.3.1 прил.4 п.Г.4.
33. | Проверка исправности канализац.
| вытяжек на крыше дома | шт. | 4 | 0.34 | 1.36 | содержание | пост.170 п.2.3.1. прил.4 п.А.5
34. | Прочистка канализационных стояков | пм | 11 | 0.58 | 6.38 | содержание | пост.170 п.2.3.1. прил.4 п.А.1
35. | Прочистка канализационного лежака | пм | 14 | 1.3 | 18.2 | содержание | пост.170 п.2.3.1. прил.4 п.А.4
36. | Обслуживание канализационного колодца | шт. | 1 | 0.11 | 0.11 | содержание | пост.170 п.2.6.6.
37. | Ликвидация последствий засора внутридо-
| мовой канализации в подвале | м2 | 59 | 0.58 | 34.22 | содержание | пост.170 п.4.1.1. п.4.1.15.
38. | Замена отдельных участков канализационных
| труб в подвале | п.м. | 1 | 1.8 | 1.8 | текущ.ремонт | пост.170 п.2.3.1. прил.4 п.А.1.
39. | Замена отдельных участков водопровод.труб | п.м. | 3 | 1.8 | 5.4 | текущ.ремонт | пост.170 п.2.3.1. прил.4 п.А.1.
40. | Весенне-осенний осмотр | 1000м2об.п. | 0.771 | 0.004 | 0.003084 | содержание | пост.170 п.2.1.1.прил.1
Дежурно-диспетчерская и аварийная служба
| (сантехников и электрика) | час. | 24 | 2 | 48 | текущ.ремонт | пост.170 п.2.7.7.
| Количество чел. на содер. |  |  | 0.034422
| Количество чел. на тек.рем |  |  | 0.038558
Количество специалистов, обслуживающих жилой фонд - 2 чел./46 домов = 0,043 чел.
И Т О Г О : 0,079 чел. + 0,043 чел. = 0,122 чел.
3. Электроснабжение
41. | Подтяжка резьбовых соединений в расп.щитах | шт. | 74 | 0.41 | 30.34 | содержание | пост.170 п.2.3.1. прил.4 п.А.3
42. | Обслуживание элек.счетчиков | шт. | 14 | 0.26 | 3.64 | текущ.ремонт | пост.170 п.5.6.10
43. | Установка замков на электрощитке | шт. | 1 | 0.31 | 0.31 | текущ.ремонт | пост.170 п.5.6.10
44. | Осмотр и замена пакетных выключ. ПВЗх25 | шт. | 5 | 0.44 | 2.2 | текущ.ремонт | пост.170 п.2.3.1.прил.4 п.А.3
45. | Осмотр и замена неисправных автоматических
| выключателей АЕ-103м | шт. | 9 | 1.06 | 9.54 | текущ.ремонт | пост.170 п.2.3.1. прил.4 п.А.3
46. | Замена проводов с оплавленной изоляцией | п.м. | 1 | 0.25 | 0.25 | текущ.ремонт | пост.170 п.2.3.1. прил.4 п.А.3
47. | Замена эл. светильников | шт. | 3 | 0.46 | 1.38 | текущ.ремонт | пост.170 п.2.3.1. прил.4 п.А.3
48. | Замена энергосберегающих ламп в светильниках | шт. | 4 | 0.46 | 1.84 | текущ.ремонт | пост.170 п.2.3.1. прил.4 п.А.3
49. | Весенне-осенний осмотр внутридомовой
| электросети | 1000м2об.п. | 0.771 | 0.008 | 0.006168 | содержание | пост.170 п.2.1.1 прил.1
Дежурно-диспетчерская и аварийная служба
(сантехник, электрик) |  | час. | 24 | 0.5 | 12 | текущ.ремонт | пост.170 п.2.7.7.
| Количество чел. на тек.рем. |  |  | 0.017617
| Количество чел. на содер. |  |  | 0.017157
Количество специалистов, обслуживающих жилой фонд - 2 чел./46 домов = 0,043 чел.
И Т О Г О : 0,04 чел. + 0,043 чел. = 0,083 чел.

## Ворош.3-1
"УТВЕРЖДАЮ"
Директор ФГУП "ТКП РАН"
_____________А.В.Хомутский
"_____"______________ 2010 г.
План производственной программы по ФГУП "ТКП РАН"
по ул. Ворошилова д. № 3 (износ жилого дома - 30%)
на 2011 год
№ | Наименование | Стоимость | Обоснование
п/п | работ | работ
(тыс.руб.)
1 | Техническое обслуживание и
| ремонт строительных конструкций | 17.7345 | пост.170 п.2.3.1.,п.5.5.2.,п.2.3.3.,п.3.2.1.
2. | Техническое обслуживание и
ремонт инженерного оборудования
2.1. | Теплоснабжение | 28.7595 | пост.170 п.2.3.1.,п.5.2.11.,п.5.2.15.,п.2.7.7.
2.2. | Водоснабжение и водоотведение (канализация) | 26.6595 | пост.170 п.2.3.3.,п.2.3.1.,п.4.1.1.,п.2.6.6.
2.3. | Электроснабжение | 17.8395 | пост.170 п.2.3.1.,п.5.6.10.,п.2.1.1.,п.2.7.7.
3. | Содержание мест общего пользования
3.1. | Уборка придомовой территории | 22.2915 | пост.170 п.3.6.10.,п.3.6.15.
3.2. | Уборка лестничных клеток | 16.1175 | пост.170 п.3.2.7.
4. | Техническое обслуживание жилого дома (услуги паспортного стола, выписка квитанций, прием заявлений от жильцов) | 8.7465 | пост.170 п.1.8.
5. | Затраты на противопожарную безопасн.
(проверка вентиляц.каналов и обслуживание
| газопроводов) | 6.51 | пост.170 п.5.5.6
| В С Е Г О в год | 144.6585
| Сбор и вывоз ТБО в год | 19.215 | пост.170 п.3.7.1.
| Эксплуатируемая общая площадь дома - м2 | 777.4
| Стоимость тарифа на содержание помещений и придомовой территории 1 м2 общей площади жилья в месяц без НДС | 15.5067
| Стоимость тарифа на сбор и вывоз ТБО с 1 м2 общей площади жилья в месяц без НДС | 2.0598
Экономист С.Ю.Пушков

## Ворош.3
"УТВЕРЖДАЮ"
Директор ФГУП "ТКП РАН"
_____________А.В.Хомутский
"_____"______________ 2010 г.
Производственная программа по ФГУП "ТКП РАН"
по ул. Ворошилова д. №3 (износ жилого дома - 30%)
на 2011 год
№ |  | Наименование | Ед. | Кол-во | Норма | Всего | Наименов. | Обоснование
п/п |  | работ | изм. | работ | времени | чел./час | объектов
на ед.изм.
Фундаменты,стены,перекрытия
1. |  | Покраска отдельных мест фасада краской ПХВ
|  | по облицовочной плитке | м2 | 1 | 0.35 | 0.35 | содержание | пост.170 п.2.3.3,прил.7 п.2
2. |  | Ремонт приямков (замена деревянной коробки
|  | люка с распашными дверцами) | м2 | 1.1 | 0.54 | 0.594 | содержание | пост.170 п.2.3.3,прил.7 п.1
Крыши и кровли
3. |  | Замена и ремонт выпусков ливнестоков | п.м. | 1 | 0.18 | 0.18 | содержание | пост.170 п.2.3.1,прил.4п.Б.1
4. |  | Проверка наличия тяги и прочистка
|  | дымовентиляционных каналов | шт. | 32 | 0.63 | 20.16 | содержание | пост.170 п .5.5.2.
5. |  | Весенне - осенний осмотр дома | 1000м2об.п | 0.777 | 0.08 | 0.06216 | содержание | пост.170п.2.1.1,прил.1
Окна и двери
6. |  | Замена замков на черд. люках и подв.дверях | шт. | 2 | 0.47 | 0.94 | содержание | пост.170 п.3.3.5. п.3.4.5.
7. |  | Покраска входных дверей в дом и в подвал | м2 | 3.6 | 0.44 | 1.584 | текущ.ремонт | пост. 170 п.2.3.3. прил.7 п.5
Лестницы и крыльцо
8. |  | Заделка отдельных мест крыльца и ступеней
|  | бетоном и оштукатуривание поверхности | м2 | 0.6 | 0.86 | 0.516 | содержание | пост.170 п.2.3.3, прил.7 п.7
9. |  | Укрепление стоек лестн. ограждения в подъезде | шт. | 1 | 0.22 | 0.22 | содержание | пост.170 п.2.3.3, прил.7 п.6
10. |  | Покраска метал.конструкций входного козырька | м2 | 1.6 | 0.62 | 0.992 | содержание | пост.170 п.4.8.1.
Внутренняя отделка здания
11. |  | Герметизация, оштукатуривание и покраска
|  | усадочных швов в подъезде | м2 | 36 | 0.44 | 15.84 | содержание | пост. 170 п.3.2.1.прил.7 п.10
|  | Количество чел. на тек.рем. |  |  | 0.00089555
|  | Количество чел. на содер. |  |  | 0.022532
САНТЕХНИЧЕСКИЕ РАБОТЫ
1.Центральное отопление
12. |  | Ревизия теплового узла (разборка, осмотр и
|  | очистка задвижек, кранов, грязевиков, фланцев) | шт. | 1 | 0.031 | 0.031 | содержание | пост.170 п.2.3.1.прил.4п.А.2
13. |  | Замена задвижки отопления на вводе в дом | шт. | 1 | 4.1 | 4.1 | текущ.ремонт | пост.170 п.2.3.1.прил.4п.А.2
14. |  | Замена вентилей | шт. | 2 | 1.04 | 2.08 | текущ.ремонт | пост.170 п.2.3.1.прил.4п.А.2
15. |  | Разборка, осмотр и очистка от накипи
|  | регулирующих кранов, вентелей, задвижек | шт. | 26 | 0.5 | 13 | содержание | пост.170 п.2.3.1.прил.4 п.А.2
16. |  | Набивка сальников запорной
|  | арматуры в технич.подполье | шт. | 46 | 0.53 | 24.38 | содержание | пост.170 п.2.3.1.прил.4 п.Г.12
17. |  | Устранение течи(заваривание свищей, замена
трубы, накладывание бандажей) в трубах
|  | общедомовой разводки(кроме батарей в квартир. | п.м | 3 | 0.52 | 1.56 | содержание | пост.170 п.2.3.1.прил.4 п.А.2
18. |  | Уплотнение сгонов льняной прядью
|  | в местах соединения с батареей | шт. | 78 | 0.13 | 10.14 | содержание | пост.170 п.2.3.1.прил.4 п.Г.5
19. | 6 | Консервация системы центр. отопления | м3 | 2 | 0.0142 | 0.0284 | содержание | пост.170 п.2.3.1.прил.4 п.Б.4
20. |  | Промывка и опрессовка системы
|  | центрального отопления (5-х кратное) | м3 | 10 | 0.4 | 4 | содержание | пост.170 п.2.3.1.прил.4 п.Д.3
21. | 7 | Регулировка и наладка при пуске
|  | системы центрального отопления | м3 | 2 | 0.013 | 0.026 | содержание | пост.170 п.2.3.1.прил.4 п.Д.1
22. |  | Пробный пуск системы центр. отопления | м3 | 2 | 0.033 | 0.066 | содержание | пост. 170 п.5.2.11.
23. | 12 | Ликвидация воздушных пробок | стояк. | 16 | 0.56 | 8.96 | содержание | пост.170 п.5.2.15
24. |  | Осмотр системы цент.отоп. Вес.-осен. | 1000м2об.п. | 0.777 | 0.01 | 0.00777 | содержание | пост.170 п.2.1.1.прил.1
Дежурно-диспетчерская и аварийная служба
|  | (сантехников и электрика) | час. | 24 | 3 | 72 | текущ.ремонт | пост.170 п.2.7.7.
|  | Количество чел. на содер. |  |  | 0.035148
|  | Количество чел. на тек. рем. |  |  | 0.044201
2.Водоснабжение-водоотведение
25. |  | Замена внутриквартирных кранов
|  | холодного водоснабжения в саннишах | шт. | 8 | 0.74 | 5.92 | текущ.ремонт | пост.170 п.2.3.3.прил.7 п.12
26. |  | Замена задвижки холод.водоснабж. на вводе в дом | шт. | 1 | 4.1 | 4.1 | текущ.ремонт | пост.170 п.2.3.1.прил.4п.А.2
27. |  | Уплотнение сгонов льняной прядью | шт. | 12 | 0.13 | 1.56 | текущ.ремонт | пост.170 п.2.3.1.прил.4 п.Г.5
28. | 4 | Смена прокладок в водопроводных
|  | кранах в техническом подполье | шт. | 2 | 0.18 | 0.36 | содержание | пост. 170 п.2.3.1 прил.4 п.Г.4.
29. |  | Проверка исправности канализац.
|  | вытяжек на крыше дома | шт. | 4 | 0.34 | 1.36 | содержание | пост.170 п.2.3.1. прил.4 п.А.5
30. |  | Прочистка канализационных стояков | пм | 40 | 0.58 | 23.2 | содержание | пост.170 п.2.3.1. прил.4 п.А.1
31. |  | Прочистка канализационного лежака | пм | 14 | 1.3 | 18.2 | содержание | пост.170 п.2.3.1. прил.4 п.А.4
32. |  | Ликвидация последствий засора внутридо-
|  | мовой канализации в подвале | м2 | 36 | 0.58 | 20.88 | содержание | пост.170 п.4.1.1. п.4.1.15.
33. |  | Замена отдельных участков канализационных
|  | труб в подвале | п.м. | 1 | 1.8 | 1.8 | текущ.ремонт | пост.170 п.2.3.1. прил.4 п.А.1.
34. |  | Замена отдельных участков водопровод.труб | п.м. | 3 | 1.8 | 5.4 | текущ.ремонт | пост.170 п.2.3.1. прил.4 п.А.1.
34. |  | Обслуживание канализационного колодца | щт. | 1 | 0.11 | 0.11 | содержание | пост.170 п.2.6.6.
35. |  | Весенне-осенний осмотр | 1000м2об.п. | 0.777 | 0.004 | 0.003108 | содержание | пост.170 п.2.1.1.прил.1
Дежурно-диспетчерская и аварийная служба
|  | (сантехников и электрика) | час. | 24 | 2 | 48 | текущ.ремонт | пост.170 п.2.7.7.
|  | Количество чел. на содер. |  |  | 0.036248
|  | Количество чел. на тек.рем |  |  | 0.037755
3. Электроснабжение
36. |  | Подтяжка резьбовых соединений в расп.щитах | шт. | 66 | 0.41 | 27.06 | содержание | пост.170 п.2.3.1. прил.4 п.А.3
37. |  | Обслуживание элек.счетчиков | шт. | 17 | 0.26 | 4.42 | текущ.ремонт | пост.170 п.5.6.10
38. |  | Установка замков на электрощитах | шт. | 1 | 0.31 | 0.31 | текущ.ремонт | пост.170 п.5.6.10
39. |  | Осмотр и замена пакетных выключ. ПВЗх25 | шт. | 4 | 0.44 | 1.76 | текущ.ремонт | пост.170 п.2.3.1.прил.4 п.А.3
40. |  | Осмотр и замена неисправных автоматических
|  | выключателей АЕ-103м | шт. | 14 | 1.06 | 14.84 | текущ.ремонт | пост.170 п.2.3.1. прил.4 п.А.3
41. |  | Замена проводов с оплавленной изоляцией | п.м. | 1 | 0.25 | 0.25 | текущ.ремонт | пост.170 п.2.3.1. прил.4 п.А.3
42. |  | Замена эл. светильников | шт. | 2 | 0.46 | 0.92 | текущ.ремонт | пост.170 п.2.3.1. прил.4 п.А.3
43. |  | Замена энергосберегающих ламп в светильниках | шт. | 4 | 0.46 | 1.84 | текущ.ремонт | пост.170 п.2.3.1. прил.4 п.А.3
44. |  | Весенне-осенний осмотр внутридомовой
|  | электросети | 1000м2об.п. | 0.777 | 0.008 | 0.006216 | содержание | пост.170 п.2.1.1 прил.1
Дежурно-диспетчерская и аварийная служба
|  | (сантехников и электрика) | час. | 24 | 0.5 | 12 | текущ.ремонт | пост.170 п.2.7.7.
|  | Количество чел. на тек.рем. |  |  | 0.020546
|  | Количество чел. на содер. |  |  | 0.015302
Согласовано: Начальник ЖКО И.П.Заболотина
Составил: Экономист С.Ю.Пушков
|  | содер. |  |  | 0.10923
|  | текущий ремонт |  |  | 0.1034
12