## Цвет.1-1
"УТВЕРЖДАЮ"
Директор ФГУП "ТКП РАН"
_____________А.В.Хомутский
"_____"______________ 2010 г.
План производственной программы по ФГУП "ТКП РАН"
по ул. М.Цветаевой д. № 1 (износ жилого дома - 22%)
на 2011 год
№ | Наименование | Стоимость | Обоснование
п/п | работ | работ
(тыс.руб.)
1. | Техническое обслуживание и
| ремонт строительных конструкций | 20.1495 | пост.170 п.2.3.1.,п.5.5.2.,п.2.3.3.,п.3.2.1.
2. | Техническое обслуживание и
ремонт инженерного оборудования
2.1. | Теплоснабжение | 102.228 | пост.170 п.2.3.1.,п.5.2.11.,п.5.2.15.,п.2.7.7.
2.2. | Водоснабжение и водоотведение (канализация) | 96.327 | пост.170 п.2.3.3.,п.2.3.1.,п.4.1.1.,п.2.6.6.
2.3. | Электроснабжение | 92.6205 | пост.170 п.2.3.1.,п.5.6.10.,п.2.1.1.,п.2.7.7.
3. | Содержание мест общего пользования
3.1. | Уборка придомовой территории | 66.654 | пост.170 п.3.6.10.,п.3.6.15.
3.2. | Уборка лестничных клеток | 205.989 | пост.170 п.3.2.7.
4. | Техническое обслуживание жилого дома (услуги паспортного стола, выписка квитанций, прием заявлений от жильцов) | 8.7465 | пост.170 п.1.8.
5. | Затраты на противопожарную безопасн.
(проверка вентиляц.каналов и обслуживание
| газопроводов) | 46.0845 | пост.170 п.5.5.6
| В С Е Г О в год | 638.799
| Сбор и вывоз ТБО в год | 122.493 | пост.170 п.3.7.1.
| Эксплуатируемая общая площадь дома - м2 | 4964.5
| Стоимость тарифа на содержание помещений и придомовой территории 1 м2 общей площади жилья в месяц без НДС | 10.7228
| Стоимость тарифа на сбор и вывоз ТБО с 1 м2 общей площади жилья в месяц без НДС | 2.0561
Экономист С.Ю.Пушков

## Цвет.1
"УТВЕРЖДАЮ"
Директор ФГУП "ТКП РАН"
_____________А.В.Хомутский
"_____"______________ 2010 г.
План производственной программы по ФГУП "ТКП РАН"
по ул.М.Цветаевой д. № 1 (износ жилого дома - 22%)
на 2011 год
№ | Наименование | Ед. | Кол-во | Норма | Всего | Наименов. | Обоснование
п/п | работ | изм. | работ | времени | чел./час | объектов
на ед.изм.
Фундаменты,стены,перекрытия
1. | Покраска отдельных мест фасада краской ПХВ
| по облицовочной плитке | м2 | 1 | 0.35 | 0.35 | содержание | пост.170 п.2.3.3,прил.7 п.2
1/1. | Ремонт керам. плитки полов в подъезде | м2 | 3 | 0.62 | 1.86 | содержание | пост.170 п.4.8.1.
Крыши и кровли
2. | Замена и ремонт выпусков ливнестоков | п.м. | 1 | 0.18 | 0.18 | содержание | пост.170 п.2.3.1,прил.4п.Б.1
3. | Проверка наличия тяги и прочистка
| дымовентиляционных каналах | шт. | 132 | 0.63 | 83.16 | содержание | пост.170 п .5.5.2.
4. | Весенне - осенний осмотр дома | 1000м2ж.п | 2.78 | 0.08 | 0.2224 | содержание | пост.170п.2.1.1,прил.1
Окна и двери
5. | Ремонт и укрепление вх.дверей в дом, на крышу,
| и в подвал | шт. | 3 | 0.34 | 1.02 | содержание | пост.170 п.2.3.1 прил.4 п.В.19
6. | Замена замков на черд. люках и подв. дверях | шт. | 2 | 0.47 | 0.94 | содержание | пост.170 п.3.3.5. п.3.4.5.
Лестницы и крыльцо
| Количество чел. на тек.рем. |  |  | 0
| Количество чел. на содер. |  |  | 0.049601
Количество специалистов, обслуживающих жилой фонд - 3чел./46 домов = 0,06 чел.
И Т О Г О : 0,05 чел. + 0,06 чел. = 0,11 чел.
САНТЕХНИЧЕСКИЕ РАБОТЫ
1.Центральное отопление
12. | Ревизия теплового узла (разборка, осмотр и
| очистка задвижек, кранов, грязевиков, фланцев) | шт. | 3 | 0.031 | 0.093 | содержание | пост.170 п.2.3.1.прил.4п.А.2
13. | Замена вентилей | шт. | 152 | 1.04 | 158.08 | текущ.ремонт | пост.170 п.2.3.1.прил.4п.А.2
14. | Разборка, осмотр и очистка от накипи
| регулирующих кранов, вентелей, задвижек | шт. | 156 | 0.5 | 78 | содержание | пост.170 п.2.3.1.прил.4 п.А.2
15. | Набивка сальников запорной
| арматуры в технич.подполье | шт. | 156 | 0.53 | 82.68 | содержание | пост.170 п.2.3.1.прил.4 п.Г.12
16. | Устранение течи(заваривание свищей, замена
трубы, накладывание бандажей) в трубах
| общедомовой разводки(кроме батарей в квартир. | п.м | 1 | 0.52 | 0.52 | содержание | пост.170 п.2.3.1.прил.4 п.А.2
17. | Уплотнение сгонов льняной прядью
| в местах соединения с батареей | шт. | 408 | 0.13 | 53.04 | содержание | пост.170 п.2.3.1.прил.4 п.Г.5
18. | Консервация системы центр. отопления | м | 3 | 0.0142 | 0.0426 | содержание | пост.170 п.2.3.1.прил.4 п.Б.4
19. | Промывка и опрессовка системы
| центрального отопления (5-ти кратное) | м3 | 15 | 0.4 | 6 | содержание | пост.170 п.2.3.1.прил.4 п.Д.3
20. | Регулировка и наладка при пуске
| системы центрального отопления | м | 3 | 0.013 | 0.039 | содержание | пост.170 п.2.3.1.прил.4 п.Д.1
21. | Пробный пуск центрального отопления | м | 3 | 0.033 | 0.099 | содержание | пост. 170 п.5.2.11.
22. | Ликвидация воздушных пробок | стояк. | 36 | 0.56 | 20.16 | содержание | пост.170 п.5.2.15
23. | Замена внутрикварт.вентилей гор.водоснабж.
| в саннишах | шт. | 60 | 0.74 | 44.4 | текущ.ремонт | пост.170 п.2.3.3.прил.7 п.12
24. | Смена прокладок в водопровод.кранах гор.водоснаб.
| по стоякам | шт. | 207 | 0.18 | 37.26 | содержание | пост. 170 п.2.3.1 прил.4 п.Г.4.
25. | Уплотнение сгонов льняной прядью на трубах
| гор.водоснабж.по стоякам | шт. | 374 | 0.13 | 48.62 | содержание | пост.170 п.2.3.1.прил.4 п.Г.5
26. | Осмотр системы цент.отоп. Вес.-осен. | 1000м2ж.п. | 2.78 | 0.01 | 0.0278 | содержание | пост.170 п.2.1.1.прил.1
Дежурно-диспетчерская и аварийная служба
| (сантехников и электрика) | час. | 24 | 3 | 72 | текущ.ремонт | пост.170 п.2.7.7.
| Количество чел. на содер. |  |  | 0.18464
| Количество чел. на тек. рем. |  |  | 0.15518
Количество специалистов, обслуживающих жилой фонд - 2чел./46 домов = 0,043 чел.
И Т О Г О : 0,335 чел. + 0,043 чел. = 0,378 чел.
2.Водоснабжение-водоотведение
27. | Замена внутриквартирных кранов
| холодного водоснабжения в саннишах | шт. | 117.6 | 0.74 | 87.024 | текущ.ремонт | пост.170 п.2.3.3.прил.7 п.12
28. | Уплотнение сгонов льняной прядью | шт. | 235.2 | 0.13 | 30.576 | текущ.ремонт | пост.170 п.2.3.1.прил.4 п.Г.5
29. | Смена прокладок в водопроводных
| кранах в техническом подполье | шт. | 141.6 | 0.18 | 25.488 | содержание | пост. 170 п.2.3.1 прил.4 п.Г.4.
30. | Проверка исправности канализац.
| вытяжек на крыше дома | шт. | 3 | 0.34 | 1.02 | содержание | пост.170 п.2.3.1. прил.4 п.А.5
31. | Прочистка канализационных стояков | пм | 300 | 0.58 | 174 | содержание | пост.170 п.2.3.1. прил.4 п.А.1
32. | Прочистка канализационного лежака | пм | 76.8 | 1.3 | 99.84 | содержание | пост.170 п.2.3.1. прил.4 п.А.4
33. | Обслуживание канализационного колодца | шт. | 3 | 0.11 | 0.33 | содержание | пост.170 п.2.6.6.
34. | Ликвидация последствий засора внутридо-
| мовой канализации в подвале | м2 | 246.72 | 0.58 | 143.0976 | содержание | пост.170 п.4.1.1. п.4.1.15.
35. | Замена отдельных участков канализационных
| труб в подвале | п.м. | 10 | 1.8 | 18 | текущ.ремонт | пост.170 п.2.3.1. прил.4 п.А.1.
36. | Замена отдельных участков водопровод.труб | п.м. | 3 | 1.8 | 5.4 | текущ.ремонт | пост.170 п.2.3.1. прил.4 п.А.1.
37. | Весенне-осенний осмотр | 1000м2ж.п. | 2.78 | 0.04 | 0.1112 | содержание | пост.170 п.2.1.1.прил.1
Дежурно-диспетчерская и аварийная служба
| (сантехников и электрика) | час. | 24 | 2 | 48 | текущ.ремонт | пост.170 п.2.7.7.
| Количество чел. на содер. |  |  | 0.25096
| Количество чел. на тек.рем |  |  | 0.10686
Количество специалистов, обслуживающих жилой фонд - 2чел. /46 домов = 0,043 чел.
И Т О Г О : 0,357 чел. + 0,043 чел. = 0,4 чел.
3. Электроснабжение
38. | Подтяжка резьбовых соединений в расп.щитах | шт. | 793.8 | 0.41 | 325.458 | содержание | пост.170 п.2.3.1. прил.4 п.А.3
39. | Обслуживание элек.счетчиков | шт. | 133 | 0.26 | 34.58 | текущ.ремонт | пост.170 п.5.6.10
40. | Установка замков на электрощитке | шт. | 10 | 0.31 | 3.1 | текущ.ремонт | пост.170 п.5.6.10
41. | Осмотр и замена пакетных выключ. ПВЗх25 | шт. | 79.2 | 0.44 | 34.848 | текущ.ремонт | пост.170 п.2.3.1.прил.4 п.А.3
42. | Осмотр и замена неисправных автоматических
| выключателей АЕ-103м | шт. | 158.4 | 1.06 | 167.904 | текущ.ремонт | пост.170 п.2.3.1. прил.4 п.А.3
43. | Замена проводов с оплавленной изоляцией | п.м. | 20 | 0.25 | 5 | текущ.ремонт | пост.170 п.2.3.1. прил.4 п.А.3
44. | Замена эл. светильников | шт. | 13 | 0.46 | 5.98 | текущ.ремонт | пост.170 п.2.3.1. прил.4 п.А.3
45. | Замена энергосберегающих ламп в светильниках | шт. | 6 | 0.46 | 2.76 | текущ.ремонт | пост.170 п.2.3.1. прил.4 п.А.3
47. | Весенне-осенний осмотр внутридомовой
| электросети | 1000м2ж.п. | 2.78 | 0.08 | 0.2224 | содержание | пост.170 п.2.1.1 прил.1
Дежурно-диспетчерская и аварийная служба
(сантехник, электрик) |  | час. | 24 | 0.5 | 12 | текущ.ремонт | пост.170 п.2.7.7.
| Количество чел. на тек.рем. |  |  | 0.15049
| Количество чел. на содер. |  |  | 0.18413
Количество специалистов, обслуживающих жилой фонд - 2чел./46 домов = 0,043 чел.
И Т О Г О : 0,33 чел. + 0,043 чел. = 0,373 чел.
Согласовано: Начальник ЖКО И.П.Заболотина
Составил: Экономист С.Ю.Пушков
| содер. |  |  | 0.66933
| текущий ремонт |  |  | 0.41252

## Цвет.3-1
"УТВЕРЖДАЮ"
Директор ФГУП "ТКП РАН"
_____________А.В.Хомутский
"_____"______________ 2010 г.
План производственной программы по ФГУП "ТКП РАН"
по ул. М.Цветаевой д. № 3 (износ жилого дома - 23%)
на 2011 год
№ | Наименование | Стоимость | Обоснование
п/п | работ | работ
(тыс.руб.)
1. | Техническое обслуживание и
| ремонт строительных конструкций | 13.272 | пост.170 п.2.3.1.,п.5.5.2.,п.2.3.3.,п.3.2.1.
2. | Техническое обслуживание и
ремонт инженерного оборудования
2.1. | Теплоснабжение | 54.0225 | пост.170 п.2.3.1.,п.5.2.11.,п.5.2.15.,п.2.7.7.
2.2. | Водоснабжение и водоотведение (канализация) | 39.354 | пост.170 п.2.3.3.,п.2.3.1.,п.4.1.1.,п.2.6.6.
2.3. | Электроснабжение | 26.418 | пост.170 п.2.3.1.,п.5.6.10.,п.2.1.1.,п.2.7.7.
3. | Содержание мест общего пользования
3.1. | Уборка придомовой территории | 44.4675 | пост.170 п.3.6.10.,п.3.6.15.
3.2. | Уборка лестничных клеток | 40.236 | пост.170 п.3.2.7.
4. | Техническое обслуживание жилого дома (услуги паспортного стола, выписка квитанций, прием заявлений от жильцов) | 8.7465 | пост.170 п.1.8.
5. | Затраты на противопожарную безопасн.
(проверка вентиляц.каналов и обслуживание
| газопроводов) | 11.6655 | пост.170 п.5.5.6
| В С Е Г О в год | 238.182
| Сбор и вывоз ТБО в год | 45.78 | пост.170 п.3.7.1.
| Эксплуатируемая общая площадь дома - м2 | 1855.5
| Стоимость тарифа на содержание помещений и придомовой территории 1 м2 общей площади жилья в месяц без НДС | 10.6971
| Стоимость тарифа на сбор и вывоз ТБО с 1 м2 общей площади жилья в месяц без НДС | 2.056
Экономист С.Ю.Пушков

## Цвет.3
"УТВЕРЖДАЮ"
Директор ФГУП "ТКП РАН"
_____________А.В.Хомутский
"_____"______________ 2010 г.
План производственной программы по ФГУП "ТКП РАН"
по ул.М.Цветаевой д. № 3 (износ жилого дома - 23%)
на 2011 год
№ | Наименование | Ед. | Кол-во | Норма | Всего | Наименов. | Обоснование
п/п | работ | изм. | работ | времени | чел./час | объектов
на ед.изм.
Фундаменты,стены,перекрытия
1. | Покраска отдельных мест фасада краской ПХВ
| по облицовочной плитке | м2 | 1 | 0.35 | 0.35 | содержание | пост.170 п.2.3.3,прил.7 п.2
Крыши и кровли
2. | Замена и ремонт выпусков ливнестоков | п.м. | 1 | 0.18 | 0.18 | содержание | пост.170 п.2.3.1,прил.4п.Б.1
3. | Проверка наличия тяги и прочистка
| дымовентиляционных каналах | шт. | 32 | 0.63 | 20.16 | содержание | пост.170 п .5.5.2.
4. | Весенне - осенний осмотр дома | 1000м2ж.п | 1.03 | 0.08 | 0.0824 | содержание | пост.170п.2.1.1,прил.1
Окна и двери
5. | Замена разбитых стекол окон | м2 | 1 | 0.23 | 0.23 | содержание | пост.170 п.2.3.1 прил.4 п.В.2
6. | Замена замков на черд. люках и подв. дверях | шт. | 1 | 0.47 | 0.47 | содержание | пост.170 п.3.3.5. п.3.4.5.
Лестницы и крыльцо
| Количество чел. на тек.рем. |  |  | 0
| Количество чел. на содер. |  |  | 0.01214
САНТЕХНИЧЕСКИЕ РАБОТЫ
1.Центральное отопление
12. | Ревизия теплового узла (разборка, осмотр и
| очистка задвижек, кранов, грязевиков, фланцев) | шт. | 1 | 0.031 | 0.031 | содержание | пост.170 п.2.3.1.прил.4п.А.2
13. | Замена вентилей | шт. | 74.4 | 1.04 | 77.376 | текущ.ремонт | пост.170 п.2.3.1.прил.4п.А.2
14. | Разборка, осмотр и очистка от накипи
| регулирующих кранов, вентелей, задвижек | шт. | 128 | 0.5 | 64 | содержание | пост.170 п.2.3.1.прил.4 п.А.2
15. | Набивка сальников запорной
| арматуры в технич.подполье | шт. | 76.8 | 0.53 | 40.704 | содержание | пост.170 п.2.3.1.прил.4 п.Г.12
16. | Устранение течи(заваривание свищей, замена
трубы, накладывание бандажей) в трубах
| общедомовой разводки(кроме батарей в квартир. | п.м | 2 | 0.52 | 1.04 | содержание | пост.170 п.2.3.1.прил.4 п.А.2
17. | Уплотнение сгонов льняной прядью
| в местах соединения с батареей | шт. | 118.4 | 0.13 | 15.392 | содержание | пост.170 п.2.3.1.прил.4 п.Г.5
18. | Консервация системы центр. отопления | м | 1 | 0.0142 | 0.0142 | содержание | пост.170 п.2.3.1.прил.4 п.Б.4
19. | Промывка и опрессовка системы
| центрального отопления (5-ти кратное) | м3 | 5 | 0.4 | 2 | содержание | пост.170 п.2.3.1.прил.4 п.Д.3
20. | Регулировка и наладка при пуске
| системы центрального отопления | м | 1 | 0.013 | 0.013 | содержание | пост.170 п.2.3.1.прил.4 п.Д.1
21. | Пробный пуск центрального отопления | м | 1 | 0.033 | 0.033 | содержание | пост. 170 п.5.2.11.
22. | Ликвидация воздушных пробок | стояк. | 24 | 0.56 | 13.44 | содержание | пост.170 п.5.2.15
23. | Замена внутрикварт.кранов гор.водоснабж.
| в саннишах | шт. | 16.8 | 0.74 | 12.432 | текущ.ремонт | пост.170 п.2.3.3.прил.7 п.12
24. | Смена прокладок в водопровод.кранах гор.водоснаб.
| по стоякам | шт. | 11.2 | 0.18 | 2.016 | содержание | пост. 170 п.2.3.1 прил.4 п.Г.4.
25. | Уплотнение сгонов льняной прядью на трубах
| гор.водоснабж.по стоякам | шт. | 11.2 | 0.13 | 1.456 | содержание | пост.170 п.2.3.1.прил.4 п.Г.5
26. | Осмотр системы цент.отоп. Вес.-осен. | 1000м2ж.п. | 1.03 | 0.01 | 0.0103 | содержание | пост.170 п.2.1.1.прил.1
Дежурно-диспетчерская и аварийная служба
| (сантехников и электрика) | час. | 24 | 3 | 72 | текущ.ремонт | пост.170 п.2.7.7.
| Количество чел. на содер. |  |  | 0.079236
| Количество чел. на тек. рем. |  |  | 0.091482
2.Водоснабжение-водоотведение
27. | Замена внутриквартирных кранов
| холодного водоснабжения в саннишах | шт. | 28 | 0.74 | 20.72 | текущ.ремонт | пост.170 п.2.3.3.прил.7 п.12
28. | Уплотнение сгонов льняной прядью | шт. | 51.2 | 0.13 | 6.656 | текущ.ремонт | пост.170 п.2.3.1.прил.4 п.Г.5
29. | Смена прокладок в водопроводных
| кранах в техническом подполье | шт. | 8.4 | 0.18 | 1.512 | содержание | пост. 170 п.2.3.1 прил.4 п.Г.4.
30. | Проверка исправности канализац.
| вытяжек на крыше дома | шт. | 2 | 0.34 | 0.68 | содержание | пост.170 п.2.3.1. прил.4 п.А.5
31. | Прочистка канализационных стояков | пм | 56 | 0.58 | 32.48 | содержание | пост.170 п.2.3.1. прил.4 п.А.1
32. | Прочистка канализационного лежака | пм | 22.4 | 1.3 | 29.12 | содержание | пост.170 п.2.3.1. прил.4 п.А.4
33. | Обслуживание канализационного колодца | шт. | 2 | 0.11 | 0.22 | содержание | пост.170 п.2.6.6.
34. | Ликвидация последствий засора внутридо-
| мовой канализации в подвале | м2 | 98.6 | 0.58 | 57.188 | содержание | пост.170 п.4.1.1. п.4.1.15.
35. | Замена отдельных участков канализационных
| труб в подвале | п.м. | 10 | 1.8 | 18 | текущ.ремонт | пост.170 п.2.3.1. прил.4 п.А.1.
36. | Замена отдельных участков водопровод.труб | п.м. | 3 | 1.8 | 5.4 | текущ.ремонт | пост.170 п.2.3.1. прил.4 п.А.1.
37. | Весенне-осенний осмотр | 1000м2ж.п. | 1.03 | 0.04 | 0.0412 | содержание | пост.170 п.2.1.1.прил.1
Дежурно-диспетчерская и аварийная служба
| (сантехников и электрика) | час. | 24 | 2 | 48 | текущ.ремонт | пост.170 п.2.7.7.
| Количество чел. на содер. |  |  | 0.068546
| Количество чел. на тек.рем |  |  | 0.055845
3. Электроснабжение
38. | Подтяжка резьбовых соединений в расп.щитах | шт. | 127.2 | 0.41 | 52.152 | содержание | пост.170 п.2.3.1. прил.4 п.А.3
39. | Обслуживание элек.счетчиков | шт. | 33 | 0.26 | 8.58 | текущ.ремонт | пост.170 п.5.6.10
40. | Установка замков на электрощитке | шт. | 1 | 0.31 | 0.31 | текущ.ремонт | пост.170 п.5.6.10
41. | Осмотр и замена пакетных выключ. ПВЗх25 | шт. | 16 | 0.44 | 7.04 | текущ.ремонт | пост.170 п.2.3.1.прил.4 п.А.3
42. | Осмотр и замена неисправных автоматических
| выключателей АЕ-103м | шт. | 32 | 1.06 | 33.92 | текущ.ремонт | пост.170 п.2.3.1. прил.4 п.А.3
43. | Замена проводов с оплавленной изоляцией | п.м. | 2.5 | 0.25 | 0.625 | текущ.ремонт | пост.170 п.2.3.1. прил.4 п.А.3
44. | Замена эл. светильников | шт. | 4 | 0.46 | 1.84 | текущ.ремонт | пост.170 п.2.3.1. прил.4 п.А.3
45. | Замена энергосберегающих ламп в светильниках | шт. | 5 | 0.46 | 2.3 | текущ.ремонт | пост.170 п.2.3.1. прил.4 п.А.3
47. | Весенне-осенний осмотр внутридомовой
| электросети | 1000м2ж.п. | 1.03 | 0.08 | 0.0824 | содержание | пост.170 п.2.1.1 прил.1
Дежурно-диспетчерская и аварийная служба
(сантехник, электрик) |  | час. | 24 | 0.5 | 12 | текущ.ремонт | пост.170 п.2.7.7.
| Количество чел. на тек.рем. |  |  | 0.037662
| Количество чел. на содер. |  |  | 0.029532
Согласовано: Начальник ЖКО И.П.Заболотина
Составил: Экономист С.Ю.Пушков
| содер. |  |  | 0.18945
| текущий ремонт |  |  | 0.18499

## Цвет.7-1
"УТВЕРЖДАЮ"
Директор ФГУП "ТКП РАН"
_____________А.В.Хомутский
"_____"______________ 2010 г.
План производственной программы по ФГУП "ТКП РАН"
по ул. М.Цветаевой д. № 7 (износ жилого дома - 22%)
на 2011 год
№ | Наименование | Стоимость | Обоснование
п/п | работ | работ
(тыс.руб.)
1. | Техническое обслуживание и
| ремонт строительных конструкций | 13.272 | пост.170 п.2.3.1.,п.5.5.2.,п.2.3.3.,п.3.2.1.
2. | Техническое обслуживание и
ремонт инженерного оборудования
2.1. | Теплоснабжение | 59.1045 | пост.170 п.2.3.1.,п.5.2.11.,п.5.2.15.,п.2.7.7.
2.2. | Водоснабжение и водоотведение (канализация) | 41.3385 | пост.170 п.2.3.3.,п.2.3.1.,п.4.1.1.,п.2.6.6.
2.3. | Электроснабжение | 26.103 | пост.170 п.2.3.1.,п.5.6.10.,п.2.1.1.,п.2.7.7.
3. | Содержание мест общего пользования
3.1. | Уборка придомовой территории | 44.4675 | пост.170 п.3.6.10.,п.3.6.15.
3.2. | Уборка лестничных клеток | 39.144 | пост.170 п.3.2.7.
4. | Техническое обслуживание жилого дома (услуги паспортного стола, выписка квитанций, прием заявлений от жильцов) | 8.7465 | пост.170 п.1.8.
5. | Затраты на противопожарную безопасн.
(проверка вентиляц.каналов и обслуживание
| газопроводов) | 11.3715 | пост.170 п.5.5.6
| В С Е Г О в год | 243.5475
| Сбор и вывоз ТБО в год | 46.725 | пост.170 п.3.7.1.
| Эксплуатируемая общая площадь дома - м2 | 1893.8
| Стоимость тарифа на содержание помещений и придомовой территории 1 м2 общей площади жилья в месяц без НДС | 10.7169
| Стоимость тарифа на сбор и вывоз ТБО с 1 м2 общей площади жилья в месяц без НДС | 2.0561
Экономист С.Ю.Пушков

## Цвет.7
"УТВЕРЖДАЮ"
Директор ФГУП "ТКП РАН"
_____________А.В.Хомутский
"_____"______________ 2010 г.
План производственной программы по ФГУП "ТКП РАН"
по ул.М.Цветаевой д. № 7 (износ жилого дома - 22%)
на 2011 год
№ | Наименование | Ед. | Кол-во | Норма | Всего | Наименов. | Обоснование
п/п | работ | изм. | работ | времени | чел./час | объектов
на ед.изм.
Фундаменты,стены,перекрытия
1. | Покраска отдельных мест фасада краской ПХВ
| по облицовочной плитке | м2 | 1 | 0.35 | 0.35 | содержание | пост.170 п.2.3.3,прил.7 п.2
Крыши и кровли
2. | Замена и ремонт выпусков ливнестоков | п.м. | 1 | 0.18 | 0.18 | содержание | пост.170 п.2.3.1,прил.4п.Б.1
3. | Проверка наличия тяги и прочистка
| дымовентиляционных каналах | шт. | 31 | 0.63 | 19.53 | содержание | пост.170 п .5.5.2.
4. | Весенне - осенний осмотр дома | 1000м2ж.п | 1.05 | 0.08 | 0.084 | содержание | пост.170п.2.1.1,прил.1
Окна и двери
5. | Замена разбитых стекол окон | м2 | 1 | 0.23 | 0.23 | содержание | пост.170 п.2.3.1 прил.4 п.В.2
5/1. | Ремонт и укрепление вх.дверей в дом, на крышу,
| и в подвал | шт. | 1 | 0.34 | 0.34 | содержание | пост.170 п.2.3.1 прил.4 п.В.19
6. | Замена замков на черд. люках и подв. дверях | шт. | 1 | 0.47 | 0.47 | содержание | пост.170 п.3.3.5. п.3.4.5.
Лестницы и крыльцо
| Количество чел. на тек.рем. |  |  | 0
| Количество чел. на содер. |  |  | 0.011977
САНТЕХНИЧЕСКИЕ РАБОТЫ
1.Центральное отопление
12. | Ревизия теплового узла (разборка, осмотр и
| очистка задвижек, кранов, грязевиков, фланцев) | шт. | 1 | 0.031 | 0.031 | содержание | пост.170 п.2.3.1.прил.4п.А.2
13. | Замена вентилей | шт. | 86.8 | 1.04 | 90.272 | текущ.ремонт | пост.170 п.2.3.1.прил.4п.А.2
14. | Разборка, осмотр и очистка от накипи
| регулирующих кранов, вентелей, задвижек | шт. | 89.6 | 0.5 | 44.8 | содержание | пост.170 п.2.3.1.прил.4 п.А.2
15. | Набивка сальников запорной
| арматуры в технич.подполье | шт. | 102.4 | 0.53 | 54.272 | содержание | пост.170 п.2.3.1.прил.4 п.Г.12
16. | Устранение течи(заваривание свищей, замена
трубы, накладывание бандажей) в трубах
| общедомовой разводки(кроме батарей в квартир. | п.м | 2 | 0.52 | 1.04 | содержание | пост.170 п.2.3.1.прил.4 п.А.2
17. | Уплотнение сгонов льняной прядью
| в местах соединения с батареей | шт. | 118.4 | 0.13 | 15.392 | содержание | пост.170 п.2.3.1.прил.4 п.Г.5
18. | Консервация системы центр. отопления | м | 1 | 0.0142 | 0.0142 | содержание | пост.170 п.2.3.1.прил.4 п.Б.4
19. | Промывка и опрессовка системы
| центрального отопления (5-ти кратное) | м3 | 5 | 0.4 | 2 | содержание | пост.170 п.2.3.1.прил.4 п.Д.3
20. | Регулировка и наладка при пуске
| системы центрального отопления | м | 1 | 0.013 | 0.013 | содержание | пост.170 п.2.3.1.прил.4 п.Д.1
21. | Пробный пуск центрального отопления | м | 1 | 0.033 | 0.033 | содержание | пост. 170 п.5.2.11.
22. | Ликвидация воздушных пробок | стояк. | 24 | 0.56 | 13.44 | содержание | пост.170 п.5.2.15
23. | Замена внутрикварт.кранов гор.водоснабж.
| в саннишах | шт. | 22.4 | 0.74 | 16.576 | текущ.ремонт | пост.170 п.2.3.3.прил.7 п.12
24. | Смена прокладок в водопровод.кранах гор.водоснаб.
| по стоякам | шт. | 14 | 0.18 | 2.52 | содержание | пост. 170 п.2.3.1 прил.4 п.Г.4.
25. | Уплотнение сгонов льняной прядью на трубах
| гор.водоснабж.по стоякам | шт. | 14 | 0.13 | 1.82 | содержание | пост.170 п.2.3.1.прил.4 п.Г.5
26. | Осмотр системы цент.отоп. Вес.-осен. | 1000м2ж.п. | 1.05 | 0.01 | 0.0105 | содержание | пост.170 п.2.1.1.прил.1
Дежурно-диспетчерская и аварийная служба
| (сантехников и электрика) | час. | 24 | 3 | 72 | текущ.ремонт | пост.170 п.2.7.7.
| Количество чел. на содер. |  |  | 0.076543
| Количество чел. на тек. рем. |  |  | 0.10112
2.Водоснабжение-водоотведение
27. | Замена внутриквартирных кранов
| холодного водоснабжения в саннишах | шт. | 28 | 0.74 | 20.72 | текущ.ремонт | пост.170 п.2.3.3.прил.7 п.12
28. | Уплотнение сгонов льняной прядью | шт. | 76.8 | 0.13 | 9.984 | текущ.ремонт | пост.170 п.2.3.1.прил.4 п.Г.5
29. | Смена прокладок в водопроводных
| кранах в техническом подполье | шт. | 8.4 | 0.18 | 1.512 | содержание | пост. 170 п.2.3.1 прил.4 п.Г.4.
30. | Проверка исправности канализац.
| вытяжек на крыше дома | шт. | 2 | 0.34 | 0.68 | содержание | пост.170 п.2.3.1. прил.4 п.А.5
31. | Прочистка канализационных стояков | пм | 84 | 0.58 | 48.72 | содержание | пост.170 п.2.3.1. прил.4 п.А.1
32. | Прочистка канализационного лежака | пм | 28 | 1.3 | 36.4 | содержание | пост.170 п.2.3.1. прил.4 п.А.4
33. | Обслуживание канализационного колодца | шт. | 2 | 0.11 | 0.22 | содержание | пост.170 п.2.6.6.
34. | Ликвидация последствий засора внутридо-
| мовой канализации в подвале | м2 | 156.45 | 0.58 | 90.741 | содержание | пост.170 п.4.1.1. п.4.1.15.
35. | Замена отдельных участков канализационных
| труб в подвале | п.м. | 10 | 1.8 | 18 | текущ.ремонт | пост.170 п.2.3.1. прил.4 п.А.1.
36. | Замена отдельных участков водопровод.труб | п.м. | 3 | 1.8 | 5.4 | текущ.ремонт | пост.170 п.2.3.1. прил.4 п.А.1.
37. | Весенне-осенний осмотр | 1000м2ж.п. | 1.05 | 0.04 | 0.042 | содержание | пост.170 п.2.1.1.прил.1
Дежурно-диспетчерская и аварийная служба
| (сантехников и электрика) | час. | 24 | 2 | 48 | текущ.ремонт | пост.170 п.2.7.7.
| Количество чел. на содер. |  |  | 0.10081
| Количество чел. на тек.рем |  |  | 0.057727
3. Электроснабжение
38. | Подтяжка резьбовых соединений в расп.щитах | шт. | 127.2 | 0.41 | 52.152 | содержание | пост.170 п.2.3.1. прил.4 п.А.3
39. | Обслуживание элек.счетчиков | шт. | 32 | 0.26 | 8.32 | текущ.ремонт | пост.170 п.5.6.10
40. | Установка замков на электрощитке | шт. | 1 | 0.31 | 0.31 | текущ.ремонт | пост.170 п.5.6.10
41. | Осмотр и замена пакетных выключ. ПВЗх25 | шт. | 15.5 | 0.44 | 6.82 | текущ.ремонт | пост.170 п.2.3.1.прил.4 п.А.3
42. | Осмотр и замена неисправных автоматических
| выключателей АЕ-103м | шт. | 31 | 1.06 | 32.86 | текущ.ремонт | пост.170 п.2.3.1. прил.4 п.А.3
43. | Замена проводов с оплавленной изоляцией | п.м. | 2.5 | 0.25 | 0.625 | текущ.ремонт | пост.170 п.2.3.1. прил.4 п.А.3
44. | Замена эл. светильников | шт. | 2 | 0.46 | 0.92 | текущ.ремонт | пост.170 п.2.3.1. прил.4 п.А.3
45. | Замена энергосберегающих ламп в светильниках | шт. | 4 | 0.46 | 1.84 | текущ.ремонт | пост.170 п.2.3.1. прил.4 п.А.3
47. | Весенне-осенний осмотр внутридомовой
| электросети | 1000м2ж.п. | 1.05 | 0.08 | 0.084 | содержание | пост.170 п.2.1.1 прил.1
Дежурно-диспетчерская и аварийная служба
(сантехник, электрик) |  | час. | 24 | 0.5 | 12 | текущ.ремонт | пост.170 п.2.7.7.
| Количество чел. на тек.рем. |  |  | 0.036011
| Количество чел. на содер. |  |  | 0.029533
Согласовано: Начальник ЖКО И.П.Заболотина
Составил: Экономист С.Ю.Пушков
| содер. |  |  | 0.21887
| текущий ремонт |  |  | 0.19485

## Цвет.9
"УТВЕРЖДАЮ"
Директор ФГУП "ТКП РАН"
_____________А.В.Хомутский
"_____"______________ 2010 г.
План производственной программы по ФГУП "ТКП РАН"
по ул.Цветаевой д. № 9 (износ жилого дома - 21%)
на 2011 год
№ | Наименование | Ед. | Кол-во | Норма | Всего | Наименов. | Обоснование
п/п | работ | изм. | работ | времени | чел./час | объектов
на ед.изм.
Фундаменты,стены,перекрытия
1. | Покраска отдельных мест фасада краской ПХВ
| по облицовочной плитке | м2 | 1 | 0.35 | 0.35 | содержание | пост.170 п.2.3.3,прил.7 п.2
Крыши и кровли
1/1. | Замена и ремонт выпусков ливнестоков | п.м. | 1 | 0.18 | 0.18 | содержание | пост.170 п.2.3.1,прил.4п.Б.1
2. | Проверка наличия тяги и прочистка
| дымовентиляционных каналах | шт. | 84 | 0.63 | 52.92 | содержание | пост.170 п .5.5.2.
3. | Весенне - осенний осмотр дома | 1000м2ж.п | 1.75 | 0.08 | 0.14 | содержание | пост.170п.2.1.1,прил.1
Окна и двери
3/1. | Замена разбитых стекол окон | м2 | 1 | 0.23 | 0.23 | содержание | пост.170 п.2.3.1 прил.4 п.В.2
4. | Ремонт и укрепление вх.дверей в дом, на крышу,
| и в подвал | шт. | 2 | 0.34 | 0.68 | содержание | пост.170 п.2.3.1 прил.4 п.В.19
5. | Замена замков на черд. люках и подв. дверях | шт. | 1 | 0.47 | 0.47 | содержание | пост.170 п.3.3.5. п.3.4.5.
Лестницы и крыльцо
6. | Ремонт плитки крыльца | м2 | 1 | 0.62 | 0.62 | содержание | пост.170 п.4.8.1.
7. | Ремонт керам. плитки полов в подъезде | м2 | 1 | 0.62 | 0.62 | содержание | пост.170 п.4.8.1.
| Количество чел. на тек.рем. |  |  | 0
| Количество чел. на содер. |  |  | 0.03178
Количество специалистов, обслуживающих жилой фонд - 3чел./46 домов = 0,06 чел.
И Т О Г О : 0,032 чел. + 0,06 чел. = 0,092 чел.
САНТЕХНИЧЕСКИЕ РАБОТЫ
1.Центральное отопление
8. | Ревизия теплового узла (разборка, осмотр и
| очистка задвижек, кранов, грязевиков, фланцев) | шт. | 2 | 0.031 | 0.062 | содержание | пост.170 п.2.3.1.прил.4п.А.2
9. | Замена вентилей | шт. | 96 | 1.04 | 99.84 | текущ.ремонт | пост.170 п.2.3.1.прил.4п.А.2
10. | Разборка, осмотр и очистка от накипи
| регулирующих кранов, вентелей, задвижек | шт. | 112 | 0.5 | 56 | содержание | пост.170 п.2.3.1.прил.4 п.А.2
11. | Набивка сальников запорной
| арматуры в технич.подполье | шт. | 112 | 0.53 | 59.36 | содержание | пост.170 п.2.3.1.прил.4 п.Г.12
12. | Устранение течи(заваривание свищей, замена
трубы, накладывание бандажей) в трубах
| общедомовой разводки(кроме батарей в квартир. | п.м | 2 | 0.52 | 1.04 | содержание | пост.170 п.2.3.1.прил.4 п.А.2
13. | Уплотнение сгонов льняной прядью
| в местах соединения с батареей | шт. | 288 | 0.13 | 37.44 | содержание | пост.170 п.2.3.1.прил.4 п.Г.5
14. | Консервация системы центр. отопления | м | 2 | 0.0142 | 0.0284 | содержание | пост.170 п.2.3.1.прил.4 п.Б.4
15. | Промывка и опрессовка системы
| центрального отопления (5-ти кратное) | м3 | 10 | 0.4 | 4 | содержание | пост.170 п.2.3.1.прил.4 п.Д.3
16. | Регулировка и наладка при пуске
| системы центрального отопления | м | 2 | 0.013 | 0.026 | содержание | пост.170 п.2.3.1.прил.4 п.Д.1
17. | Пробный пуск центрального отопления | м | 2 | 0.033 | 0.066 | содержание | пост. 170 п.5.2.11.
18. | Ликвидация воздушных пробок | стояк. | 24 | 0.56 | 13.44 | содержание | пост.170 п.5.2.15
19. | Замена внутрикварт.вентилей гор.водоснабж.
| в саннишах | шт. | 100 | 0.74 | 74 | текущ.ремонт | пост.170 п.2.3.3.прил.7 п.12
20. | Смена прокладок в водопровод.кранах гор.водоснаб.
| по стоякам | шт. | 138 | 0.18 | 24.84 | содержание | пост. 170 п.2.3.1 прил.4 п.Г.4.
21. | Уплотнение сгонов льняной прядью на трубах
| гор.водоснабж.по стоякам | шт. | 284.4 | 0.13 | 36.972 | содержание | пост.170 п.2.3.1.прил.4 п.Г.5
22. | Осмотр системы цент.отоп. Вес.-осен. | 1000м2ж.п. | 1.75 | 0.01 | 0.0175 | содержание | пост.170 п.2.1.1.прил.1
Дежурно-диспетчерская и аварийная служба
| (сантехников ) | час. | 24 | 3 | 72 | текущ.ремонт | пост.170 п.2.7.7.
| Количество чел. на содер. |  |  | 0.1319
| Количество чел. на тек. рем. |  |  | 0.13899
Количество специалистов, обслуживающих жилой фонд - 2чел./46 домов = 0,043 чел.
И Т О Г О : 0,27 чел. + 0,043 чел. = 0,313 чел.
2.Водоснабжение-водоотведение
23. | Замена внутриквартирных кранов
| холодного водоснабжения в саннишах | шт. | 98 | 0.74 | 72.52 | текущ.ремонт | пост.170 п.2.3.3.прил.7 п.12
24. | Уплотнение сгонов льняной прядью | шт. | 201 | 0.13 | 26.13 | текущ.ремонт | пост.170 п.2.3.1.прил.4 п.Г.5
25. | Смена прокладок в водопроводных
| кранах в техническом подполье | шт. | 118 | 0.18 | 21.24 | содержание | пост. 170 п.2.3.1 прил.4 п.Г.4.
26. | Проверка исправности канализац.
| вытяжек на крыше дома | шт. | 2 | 0.34 | 0.68 | содержание | пост.170 п.2.3.1. прил.4 п.А.5
27. | Прочистка канализационных стояков | пм | 24 | 0.58 | 13.92 | содержание | пост.170 п.2.3.1. прил.4 п.А.1
28. | Прочистка канализационного лежака | пм | 48 | 1.3 | 62.4 | содержание | пост.170 п.2.3.1. прил.4 п.А.4
29. | Обслуживание канализационного колодца | шт. | 2 | 0.11 | 0.22 | содержание | пост.170 п.2.6.6.
30. | Ликвидация последствий засора внутридо-
| мовой канализации в подвале | м2 | 310 | 0.58 | 179.8 | содержание | пост.170 п.4.1.1. п.4.1.15.
31. | Замена отдельных участков канализационных
| труб в подвале | п.м. | 10 | 1.8 | 18 | текущ.ремонт | пост.170 п.2.3.1. прил.4 п.А.1.
32. | Замена отдельных участков водопровод.труб | п.м. | 2 | 1.8 | 3.6 | текущ.ремонт | пост.170 п.2.3.1. прил.4 п.А.1.
33. | Весенне-осенний осмотр | 1000м2ж.п. | 1.75 | 0.04 | 0.07 | содержание | пост.170 п.2.1.1.прил.1
Дежурно-диспетчерская и аварийная служба
| (сантехников ) | час. | 24 | 2 | 48 | текущ.ремонт | пост.170 п.2.7.7.
| Количество чел. на содер. |  |  | 0.15736
| Количество чел. на тек.рем |  |  | 0.095124
Количество специалистов, обслуживающих жилой фонд - 2чел./46 домов = 0,043 чел.
И Т О Г О : 0,255 чел. + 0,043 чел. = 0,298 чел.
3. Электроснабжение
34. | Подтяжка резьбовых соединений в расп.щитах | шт. | 596.4 | 0.41 | 244.524 | содержание | пост.170 п.2.3.1. прил.4 п.А.3
35. | Обслуживание элек.счетчиков | шт. | 85 | 0.26 | 22.1 | текущ.ремонт | пост.170 п.5.6.10
36. | Установка замков на электрощитке | шт. | 4 | 0.31 | 1.24 | текущ.ремонт | пост.170 п.5.6.10
37. | Осмотр и замена пакетных выключ. ПВЗх25 | шт. | 58.8 | 0.44 | 25.872 | текущ.ремонт | пост.170 п.2.3.1.прил.4 п.А.3
38. | Осмотр и замена неисправных автоматических
| выключателей АЕ-103м | шт. | 117.6 | 1.06 | 124.656 | текущ.ремонт | пост.170 п.2.3.1. прил.4 п.А.3
39. | Замена проводов с оплавленной изоляцией | п.м. | 4 | 0.25 | 1 | текущ.ремонт | пост.170 п.2.3.1. прил.4 п.А.3
40. | Замена эл. светильников | шт. | 8 | 0.46 | 3.68 | текущ.ремонт | пост.170 п.2.3.1. прил.4 п.А.3
41. | Замена энергосберегающих ламп в светильниках | шт. | 8 | 0.46 | 3.68 | текущ.ремонт | пост.170 п.2.3.1. прил.4 п.А.3
42. | Ремонт поэтажных электрических щитов | шт. | 4 | 0.25 | 1 | текущ.ремонт | пост.170 п.2.3.1. прил.4 п.А.3
43. | Весенне-осенний осмотр внутридомовой
| электросети | 1000м2ж.п. | 1.75 | 0.08 | 0.14 | содержание | пост.170 п.2.1.1 прил.1
Дежурно-диспетчерская и аварийная служба
( электрик) |  | час. | 24 | 0.5 | 12 | текущ.ремонт | пост.170 п.2.7.7.
| Количество чел. на тек.рем. |  |  | 0.11038
| Количество чел. на содер. |  |  | 0.13833
Количество специалистов, обслуживающих жилой фонд - 2чел./46 домов = 0,043 чел.
И Т О Г О : 0,25 чел. + 0,043 чел. = 0,293 чел.
Согласовано: Начальник ЖКО И.П.Заболотина
Составил: Экономист С.Ю.Пушков
| содер. |  |  | 0.45936
| текущий ремонт |  |  | 0.34449

## Цвет.9-1
"УТВЕРЖДАЮ"
Директор ФГУП "ТКП РАН"
_____________А.В.Хомутский
"_____"______________ 2010 г.
План производственной программы по ФГУП "ТКП РАН"
по ул. Цветаевой д. № 9 (износ жилого дома - 21%)
на 2011 год
№ | Наименование | Стоимость | Обоснование
п/п | работ | работ
(тыс.руб.)
1. | Техническое обслуживание и
| ремонт строительных конструкций | 16.8945 | пост.170 п.2.3.1.,п.5.5.2.,п.2.3.3.,п.3.2.1.
2. | Техническое обслуживание и
ремонт инженерного оборудования
2.1. | Теплоснабжение | 85.512 | пост.170 п.2.3.1.,п.5.2.11.,п.5.2.15.,п.2.7.7.
2.2. | Водоснабжение и водоотведение (канализация) | 74.172 | пост.170 п.2.3.3.,п.2.3.1.,п.4.1.1.,п.2.6.6.
2.3. | Электроснабжение | 72.03 | пост.170 п.2.3.1.,п.5.6.10.,п.2.1.1.,п.2.7.7.
3. | Содержание мест общего пользования
3.1. | Уборка придомовой территории | 24.486 | пост.170 п.3.6.10.,п.3.6.15.
3.2. | Уборка лестничных клеток | 136.941 | пост.170 п.3.2.7.
4. | Техническое обслуживание жилого дома (услуги паспортного стола, выписка квитанций, прием заявлений от жильцов) | 8.7465 | пост.170 п.1.8.
5. | Затраты на противопожарную безопасн.
(проверка вентиляц.каналов и обслуживание
| газопроводов) | 29.5785 | пост.170 п.5.5.6
| В С Е Г О в год | 448.3605
| Сбор и вывоз ТБО в год | 86.1 | пост.170 п.3.7.1.
| Эксплуатируемая общая площадь дома - м2 | 3489.4
| Стоимость тарифа на содержание помещений и придомовой территории 1 м2 общей площади жилья в месяц без НДС, руб. | 10.7077
| Стоимость тарифа на сбор и вывоз ТБО с 1 м2 общей площади жилья в месяц без НДС, руб. | 2.0562
Экономист С.Ю.Пушков

## Цвет.11
"УТВЕРЖДАЮ"
Директор ФГУП "ТКП РАН"
_____________А.В.Хомутский
"_____"______________ 2010 г.
План производственной программы по ФГУП "ТКП РАН"
по ул.Цветаевой д. № 11 (износ жилого дома - 20%)
на 2011 год
№ | Наименование | Ед. | Кол-во | Норма | Всего | Наименов. | Обоснование
п/п | работ | изм. | работ | времени | чел./час | объектов
на ед.изм.
Фундаменты,стены,перекрытия
1. | Покраска отдельных мест фасада краской ПХВ
| по облицовочной плитке | м2 | 1 | 0.35 | 0.35 | содержание | пост.170 п.2.3.3,прил.7 п.2
Крыши и кровли
1/1. | Замена и ремонт выпусков ливнестоков | п.м. | 1 | 0.18 | 0.18 | содержание | пост.170 п.2.3.1,прил.4п.Б.1
2. | Проверка наличия тяги и прочистка
| дымовентиляционных каналах | шт. | 88 | 0.63 | 55.44 | содержание | пост.170 п .5.5.2.
3. | Весенне - осенний осмотр дома | 1000м2ж.п | 1.88 | 0.08 | 0.1504 | содержание | пост.170п.2.1.1,прил.1
Окна и двери
3/1. | Замена разбитых стекол окон | м2 | 1 | 0.23 | 0.23 | содержание | пост.170 п.2.3.1 прил.4 п.В.2
4. | Ремонт и укрепление вх.дверей в дом, на крышу,
| и в подвал | шт. | 2 | 0.34 | 0.68 | содержание | пост.170 п.2.3.1 прил.4 п.В.19
5. | Замена замков на черд. люках и подв. дверях | шт. | 1 | 0.47 | 0.47 | содержание | пост.170 п.3.3.5. п.3.4.5.
Лестницы и крыльцо
6. | Ремонт керам. плитки полов в подъезде | м2 | 1 | 0.62 | 0.62 | содержание | пост.170 п.4.8.1.
| Количество чел. на тек.рем. |  |  | 0
| Количество чел. на содер. |  |  | 0.03286
САНТЕХНИЧЕСКИЕ РАБОТЫ
1.Центральное отопление
8. | Ревизия теплового узла (разборка, осмотр и
| очистка задвижек, кранов, грязевиков, фланцев) | шт. | 2 | 0.031 | 0.062 | содержание | пост.170 п.2.3.1.прил.4п.А.2
9. | Замена вентилей | шт. | 96 | 1.04 | 99.84 | текущ.ремонт | пост.170 п.2.3.1.прил.4п.А.2
10. | Разборка, осмотр и очистка от накипи
| регулирующих кранов, вентелей, задвижек | шт. | 78.4 | 0.5 | 39.2 | содержание | пост.170 п.2.3.1.прил.4 п.А.2
11. | Набивка сальников запорной
| арматуры в технич.подполье | шт. | 112 | 0.53 | 59.36 | содержание | пост.170 п.2.3.1.прил.4 п.Г.12
12. | Устранение течи(заваривание свищей, замена
трубы, накладывание бандажей) в трубах
| общедомовой разводки(кроме батарей в квартир. | п.м | 2 | 0.52 | 1.04 | содержание | пост.170 п.2.3.1.прил.4 п.А.2
13. | Уплотнение сгонов льняной прядью
| в местах соединения с батареей | шт. | 230.4 | 0.13 | 29.952 | содержание | пост.170 п.2.3.1.прил.4 п.Г.5
14. | Консервация системы центр. отопления | м | 2 | 0.0142 | 0.0284 | содержание | пост.170 п.2.3.1.прил.4 п.Б.4
15. | Промывка и опрессовка системы
| центрального отопления (5-ти кратное) | м3 | 10 | 0.4 | 4 | содержание | пост.170 п.2.3.1.прил.4 п.Д.3
16. | Регулировка и наладка при пуске
| системы центрального отопления | м | 2 | 0.013 | 0.026 | содержание | пост.170 п.2.3.1.прил.4 п.Д.1
17. | Пробный пуск центрального отопления | м | 2 | 0.033 | 0.066 | содержание | пост. 170 п.5.2.11.
18. | Ликвидация воздушных пробок | стояк. | 24 | 0.56 | 13.44 | содержание | пост.170 п.5.2.15
19. | Замена внутрикварт.вентилей гор.водоснабж.
| в саннишах | шт. | 68.6 | 0.74 | 50.764 | текущ.ремонт | пост.170 п.2.3.3.прил.7 п.12
20. | Смена прокладок в водопровод.кранах гор.водоснаб.
| по стоякам | шт. | 138 | 0.18 | 24.84 | содержание | пост. 170 п.2.3.1 прил.4 п.Г.4.
21. | Уплотнение сгонов льняной прядью на трубах
| гор.водоснабж.по стоякам | шт. | 221.2 | 0.13 | 28.756 | содержание | пост.170 п.2.3.1.прил.4 п.Г.5
22. | Осмотр системы цент.отоп. Вес.-осен. | 1000м2ж.п. | 1.88 | 0.01 | 0.0188 | содержание | пост.170 п.2.1.1.прил.1
Дежурно-диспетчерская и аварийная служба
| (сантехников и электрика) | час. | 24 | 3 | 72 | текущ.ремонт | пост.170 п.2.7.7.
| Количество чел. на содер. |  |  | 0.11352
| Количество чел. на тек. рем. |  |  | 0.12585
2.Водоснабжение-водоотведение
23. | Замена внутриквартирных кранов
| холодного водоснабжения в саннишах | шт. | 68.6 | 0.74 | 50.764 | текущ.ремонт | пост.170 п.2.3.3.прил.7 п.12
24. | Уплотнение сгонов льняной прядью | шт. | 120.6 | 0.13 | 15.678 | текущ.ремонт | пост.170 п.2.3.1.прил.4 п.Г.5
25. | Смена прокладок в водопроводных
| кранах в техническом подполье | шт. | 82.6 | 0.18 | 14.868 | содержание | пост. 170 п.2.3.1 прил.4 п.Г.4.
26. | Проверка исправности канализац.
| вытяжек на крыше дома | шт. | 2 | 0.34 | 0.68 | содержание | пост.170 п.2.3.1. прил.4 п.А.5
27. | Прочистка канализационных стояков | пм | 16.8 | 0.58 | 9.744 | содержание | пост.170 п.2.3.1. прил.4 п.А.1
28. | Прочистка канализационного лежака | пм | 28.8 | 1.3 | 37.44 | содержание | пост.170 п.2.3.1. прил.4 п.А.4
29. | Обслуживание канализационного колодца | шт. | 2 | 0.11 | 0.22 | содержание | пост.170 п.2.6.6.
30. | Ликвидация последствий засора внутридо-
| мовой канализации в подвале | м2 | 232.5 | 0.58 | 134.85 | содержание | пост.170 п.4.1.1. п.4.1.15.
31. | Замена отдельных участков канализационных
| труб в подвале | п.м. | 10 | 1.8 | 18 | текущ.ремонт | пост.170 п.2.3.1. прил.4 п.А.1.
32. | Замена отдельных участков водопровод.труб | п.м. | 2 | 1.8 | 3.6 | текущ.ремонт | пост.170 п.2.3.1. прил.4 п.А.1.
33. | Весенне-осенний осмотр | 1000м2ж.п. | 1.88 | 0.04 | 0.0752 | содержание | пост.170 п.2.1.1.прил.1
Дежурно-диспетчерская и аварийная служба
| (сантехников и электрика) | час. | 24 | 2 | 48 | текущ.ремонт | пост.170 п.2.7.7.
| Количество чел. на содер. |  |  | 0.11187
| Количество чел. на тек.рем |  |  | 0.076914
3. Электроснабжение
34. | Подтяжка резьбовых соединений в расп.щитах | шт. | 511.2 | 0.41 | 209.592 | содержание | пост.170 п.2.3.1. прил.4 п.А.3
35. | Обслуживание элек.счетчиков | шт. | 89 | 0.26 | 23.14 | текущ.ремонт | пост.170 п.5.6.10
36. | Установка замков на электрощитке | шт. | 4 | 0.31 | 1.24 | текущ.ремонт | пост.170 п.5.6.10
37. | Осмотр и замена пакетных выключ. ПВЗх25 | шт. | 52.8 | 0.44 | 23.232 | текущ.ремонт | пост.170 п.2.3.1.прил.4 п.А.3
38. | Осмотр и замена неисправных автоматических
| выключателей АЕ-103м | шт. | 105.6 | 1.06 | 111.936 | текущ.ремонт | пост.170 п.2.3.1. прил.4 п.А.3
39. | Замена проводов с оплавленной изоляцией | п.м. | 4 | 0.25 | 1 | текущ.ремонт | пост.170 п.2.3.1. прил.4 п.А.3
40. | Замена эл. светильников | шт. | 8 | 0.46 | 3.68 | текущ.ремонт | пост.170 п.2.3.1. прил.4 п.А.3
41. | Замена энергосберегающих ламп в светильниках | шт. | 8 | 0.46 | 3.68 | текущ.ремонт | пост.170 п.2.3.1. прил.4 п.А.3
42. | Ремонт поэтажных электрических щитов | шт. | 4 | 0.25 | 1 | текущ.ремонт | пост.170 п.2.3.1. прил.4 п.А.3
43. | Весенне-осенний осмотр внутридомовой
| электросети | 1000м2ж.п. | 1.88 | 0.08 | 0.1504 | содержание | пост.170 п.2.1.1 прил.1
Дежурно-диспетчерская и аварийная служба
(сантехник, электрик) |  | час. | 24 | 0.5 | 12 | текущ.ремонт | пост.170 п.2.7.7.
| Количество чел. на тек.рем. |  |  | 0.10228
| Количество чел. на содер. |  |  | 0.11858
Согласовано: Начальник ЖКО И.П.Заболотина
Составил: Экономист С.Ю.Пушков
| содер. |  |  | 0.37684
| текущий ремонт |  |  | 0.30505

## Цвет.11-1
"УТВЕРЖДАЮ"
Директор ФГУП "ТКП РАН"
_____________А.В.Хомутский
"_____"______________ 2010 г.
План производственной программы по ФГУП "ТКП РАН"
по ул. Цветаевой д. № 11 (износ жилого дома - 20%)
на 2011 год
№ | Наименование | Стоимость | Обоснование
п/п | работ | работ
(тыс.руб.)
1. | Техническое обслуживание и
| ремонт строительных конструкций | 17.0625 | пост.170 п.2.3.1.,п.5.5.2.,п.2.3.3.,п.3.2.1.
2. | Техническое обслуживание и
ремонт инженерного оборудования
2.1. | Теплоснабжение | 75.7365 | пост.170 п.2.3.1.,п.5.2.11.,п.5.2.15.,п.2.7.7.
2.2. | Водоснабжение и водоотведение (канализация) | 56.826 | пост.170 п.2.3.3.,п.2.3.1.,п.4.1.1.,п.2.6.6.
2.3. | Электроснабжение | 65.0055 | пост.170 п.2.3.1.,п.5.6.10.,п.2.1.1.,п.2.7.7.
3. | Содержание мест общего пользования
3.1. | Уборка придомовой территории | 18.879 | пост.170 п.3.6.10.,п.3.6.15.
3.2. | Уборка лестничных клеток | 156.5235 | пост.170 п.3.2.7.
4. | Техническое обслуживание жилого дома (услуги паспортного стола, выписка квитанций, прием заявлений от жильцов) | 8.7465 | пост.170 п.1.8.
5. | Затраты на противопожарную безопасн.
(проверка вентиляц.каналов и обслуживание
| газопроводов) | 30.744 | пост.170 п.5.5.6
| В С Е Г О в год | 429.5235
| Сбор и вывоз ТБО в год | 82.467 | пост.170 п.3.7.1.
| Эксплуатируемая общая площадь дома - м2 | 3342.1
| Стоимость тарифа на содержание помещений и придомовой территории 1 м2 общей площади жилья в месяц без НДС, руб. | 10.7099
| Стоимость тарифа на сбор и вывоз ТБО с 1 м2 общей площади жилья в месяц без НДС, руб. | 2.0563
Экономист С.Ю.Пушков

## Цвет.13-1
"УТВЕРЖДАЮ"
Директор ФГУП "ТКП РАН"
_____________А.В.Хомутский
"_____"______________ 2010 г.
План производственной программы по ФГУП "ТКП РАН"
по ул. М.Цветаевой д. № 13 (износ жилого дома - 20%)
на 2011 год
№ | Наименование | Стоимость | Обоснование
п/п | работ | работ
(тыс.руб.)
1. | Техническое обслуживание и
| ремонт строительных конструкций | 13.272 | пост.170 п.2.3.1.,п.5.5.2.,п.2.3.3.,п.3.2.1.
2. | Техническое обслуживание и
ремонт инженерного оборудования
2.1. | Теплоснабжение | 61.7295 | пост.170 п.2.3.1.,п.5.2.11.,п.5.2.15.,п.2.7.7.
2.2. | Водоснабжение и водоотведение (канализация) | 41.3385 | пост.170 п.2.3.3.,п.2.3.1.,п.4.1.1.,п.2.6.6.
2.3. | Электроснабжение | 26.103 | пост.170 п.2.3.1.,п.5.6.10.,п.2.1.1.,п.2.7.7.
3. | Содержание мест общего пользования
3.1. | Уборка придомовой территории | 44.4675 | пост.170 п.3.6.10.,п.3.6.15.
3.2. | Уборка лестничных клеток | 39.144 | пост.170 п.3.2.7.
4. | Техническое обслуживание жилого дома (услуги паспортного стола, выписка квитанций, прием заявлений от жильцов) | 8.7465 | пост.170 п.1.8.
5. | Затраты на противопожарную безопасн.
(проверка вентиляц.каналов и обслуживание
| газопроводов) | 11.76 | пост.170 п.5.5.6
| В С Е Г О в год | 246.561
| Сбор и вывоз ТБО в год | 47.481 | пост.170 п.3.7.1.
| Эксплуатируемая общая площадь дома - м2 | 1924.4
| Стоимость тарифа на содержание помещений и придомовой территории 1 м2 общей площади жилья в месяц без НДС | 10.677
| Стоимость тарифа на сбор и вывоз ТБО с 1 м2 общей площади жилья в месяц без НДС | 2.0561
Экономист С.Ю.Пушков

## Цвет.13
"УТВЕРЖДАЮ"
Директор ФГУП "ТКП РАН"
_____________А.В.Хомутский
"_____"______________ 2010 г.
План производственной программы по ФГУП "ТКП РАН"
по ул.М.Цветаевой д. № 13 (износ жилого дома - 20%)
на 2011 год
№ | Наименование | Ед. | Кол-во | Норма | Всего | Наименов. | Обоснование
п/п | работ | изм. | работ | времени | чел./час | объектов
на ед.изм.
Фундаменты,стены,перекрытия
1. | Покраска отдельных мест фасада краской ПХВ
| по облицовочной плитке | м2 | 1 | 0.35 | 0.35 | содержание | пост.170 п.2.3.3,прил.7 п.2
Крыши и кровли
2. | Замена и ремонт выпусков ливнестоков | п.м. | 1 | 0.18 | 0.18 | содержание | пост.170 п.2.3.1,прил.4п.Б.1
3. | Проверка наличия тяги и прочистка
| дымовентиляционных каналах | шт. | 32 | 0.63 | 20.16 | содержание | пост.170 п .5.5.2.
4. | Весенне - осенний осмотр дома | 1000м2ж.п | 1.08 | 0.08 | 0.0864 | содержание | пост.170п.2.1.1,прил.1
Окна и двери
5. | Замена разбитых стекол окон | м2 | 1 | 0.23 | 0.23 | содержание | пост.170 п.2.3.1 прил.4 п.В.2
5/1. | Ремонт и укрепление вх.дверей в дом, на крышу,
| и в подвал | шт. | 1 | 0.34 | 0.34 | содержание | пост.170 п.2.3.1 прил.4 п.В.19
6. | Замена замков на черд. люках и подв. дверях | шт. | 1 | 0.47 | 0.47 | содержание | пост.170 п.3.3.5. п.3.4.5.
Лестницы и крыльцо
| Количество чел. на тек.рем. |  |  | 0
| Количество чел. на содер. |  |  | 0.012334
САНТЕХНИЧЕСКИЕ РАБОТЫ
1.Центральное отопление
12. | Ревизия теплового узла (разборка, осмотр и
| очистка задвижек, кранов, грязевиков, фланцев) | шт. | 1 | 0.031 | 0.031 | содержание | пост.170 п.2.3.1.прил.4п.А.2
13. | Замена вентилей | шт. | 99.2 | 1.04 | 103.168 | текущ.ремонт | пост.170 п.2.3.1.прил.4п.А.2
14. | Разборка, осмотр и очистка от накипи
| регулирующих кранов, вентелей, задвижек | шт. | 102.4 | 0.5 | 51.2 | содержание | пост.170 п.2.3.1.прил.4 п.А.2
15. | Набивка сальников запорной
| арматуры в технич.подполье | шт. | 102.4 | 0.53 | 54.272 | содержание | пост.170 п.2.3.1.прил.4 п.Г.12
16. | Устранение течи(заваривание свищей, замена
трубы, накладывание бандажей) в трубах
| общедомовой разводки(кроме батарей в квартир. | п.м | 2 | 0.52 | 1.04 | содержание | пост.170 п.2.3.1.прил.4 п.А.2
17. | Уплотнение сгонов льняной прядью
| в местах соединения с батареей | шт. | 148 | 0.13 | 19.24 | содержание | пост.170 п.2.3.1.прил.4 п.Г.5
18. | Консервация системы центр. отопления | м | 1 | 0.0142 | 0.0142 | содержание | пост.170 п.2.3.1.прил.4 п.Б.4
19. | Промывка и опрессовка системы
| центрального отопления (5-ти кратное) | м3 | 5 | 0.4 | 2 | содержание | пост.170 п.2.3.1.прил.4 п.Д.3
20. | Регулировка и наладка при пуске
| системы центрального отопления | м | 1 | 0.013 | 0.013 | содержание | пост.170 п.2.3.1.прил.4 п.Д.1
21. | Пробный пуск центрального отопления | м | 1 | 0.033 | 0.033 | содержание | пост. 170 п.5.2.11.
22. | Ликвидация воздушных пробок | стояк. | 24 | 0.56 | 13.44 | содержание | пост.170 п.5.2.15
23. | Замена внутрикварт.кранов гор.водоснабж.
| в саннишах | шт. | 22.4 | 0.74 | 16.576 | текущ.ремонт | пост.170 п.2.3.3.прил.7 п.12
24. | Смена прокладок в водопровод.кранах гор.водоснаб.
| по стоякам | шт. | 14 | 0.18 | 2.52 | содержание | пост. 170 п.2.3.1 прил.4 п.Г.4.
25. | Уплотнение сгонов льняной прядью на трубах
| гор.водоснабж.по стоякам | шт. | 14 | 0.13 | 1.82 | содержание | пост.170 п.2.3.1.прил.4 п.Г.5
26. | Осмотр системы цент.отоп. Вес.-осен. | 1000м2ж.п. | 1.08 | 0.01 | 0.0108 | содержание | пост.170 п.2.1.1.прил.1
Дежурно-диспетчерская и аварийная служба
| (сантехников и электрика) | час. | 24 | 3 | 72 | текущ.ремонт | пост.170 п.2.7.7.
| Количество чел. на содер. |  |  | 0.082337
| Количество чел. на тек. рем. |  |  | 0.10841
2.Водоснабжение-водоотведение
27. | Замена внутриквартирных кранов
| холодного водоснабжения в саннишах | шт. | 28 | 0.74 | 20.72 | текущ.ремонт | пост.170 п.2.3.3.прил.7 п.12
28. | Уплотнение сгонов льняной прядью | шт. | 76.8 | 0.13 | 9.984 | текущ.ремонт | пост.170 п.2.3.1.прил.4 п.Г.5
29. | Смена прокладок в водопроводных
| кранах в техническом подполье | шт. | 8.4 | 0.18 | 1.512 | содержание | пост. 170 п.2.3.1 прил.4 п.Г.4.
30. | Проверка исправности канализац.
| вытяжек на крыше дома | шт. | 2 | 0.34 | 0.68 | содержание | пост.170 п.2.3.1. прил.4 п.А.5
31. | Прочистка канализационных стояков | пм | 84 | 0.58 | 48.72 | содержание | пост.170 п.2.3.1. прил.4 п.А.1
32. | Прочистка канализационного лежака | пм | 28 | 1.3 | 36.4 | содержание | пост.170 п.2.3.1. прил.4 п.А.4
33. | Обслуживание канализационного колодца | шт. | 2 | 0.11 | 0.22 | содержание | пост.170 п.2.6.6.
34. | Ликвидация последствий засора внутридо-
| мовой канализации в подвале | м2 | 147.9 | 0.58 | 85.782 | содержание | пост.170 п.4.1.1. п.4.1.15.
35. | Замена отдельных участков канализационных
| труб в подвале | п.м. | 10 | 1.8 | 18 | текущ.ремонт | пост.170 п.2.3.1. прил.4 п.А.1.
36. | Замена отдельных участков водопровод.труб | п.м. | 3 | 1.8 | 5.4 | текущ.ремонт | пост.170 п.2.3.1. прил.4 п.А.1.
37. | Весенне-осенний осмотр | 1000м2ж.п. | 1.08 | 0.04 | 0.0432 | содержание | пост.170 п.2.1.1.прил.1
Дежурно-диспетчерская и аварийная служба
| (сантехников и электрика) | час. | 24 | 2 | 48 | текущ.ремонт | пост.170 п.2.7.7.
| Количество чел. на содер. |  |  | 0.098011
| Количество чел. на тек.рем |  |  | 0.057727
3. Электроснабжение
38. | Подтяжка резьбовых соединений в расп.щитах | шт. | 127.2 | 0.41 | 52.152 | содержание | пост.170 п.2.3.1. прил.4 п.А.3
39. | Обслуживание элек.счетчиков | шт. | 33 | 0.26 | 8.58 | текущ.ремонт | пост.170 п.5.6.10
40. | Установка замков на электрощитке | шт. | 1 | 0.31 | 0.31 | текущ.ремонт | пост.170 п.5.6.10
41. | Осмотр и замена пакетных выключ. ПВЗх25 | шт. | 16 | 0.44 | 7.04 | текущ.ремонт | пост.170 п.2.3.1.прил.4 п.А.3
42. | Осмотр и замена неисправных автоматических
| выключателей АЕ-103м | шт. | 32 | 1.06 | 33.92 | текущ.ремонт | пост.170 п.2.3.1. прил.4 п.А.3
43. | Замена проводов с оплавленной изоляцией | п.м. | 2.5 | 0.25 | 0.625 | текущ.ремонт | пост.170 п.2.3.1. прил.4 п.А.3
44. | Замена эл. светильников | шт. | 2 | 0.46 | 0.92 | текущ.ремонт | пост.170 п.2.3.1. прил.4 п.А.3
45. | Замена энергосберегающих ламп в светильниках | шт. | 4 | 0.46 | 1.84 | текущ.ремонт | пост.170 п.2.3.1. прил.4 п.А.3
47. | Весенне-осенний осмотр внутридомовой
| электросети | 1000м2ж.п. | 1.09 | 0.08 | 0.0872 | содержание | пост.170 п.2.1.1 прил.1
Дежурно-диспетчерская и аварийная служба
(сантехник, электрик) |  | час. | 24 | 0.5 | 12 | текущ.ремонт | пост.170 п.2.7.7.
| Количество чел. на тек.рем. |  |  | 0.036882
| Количество чел. на содер. |  |  | 0.029535
Согласовано: Начальник ЖКО И.П.Заболотина
Составил: Экономист С.Ю.Пушков
| содер. |  |  | 0.22222
| текущий ремонт |  |  | 0.20302

## Цвет.15-1
"УТВЕРЖДАЮ"
Директор ФГУП "ТКП РАН"
_____________А.В.Хомутский
"_____"______________ 2010 г.
План производственной программы по ФГУП "ТКП РАН"
по ул. М.Цветаевой д. № 15 (износ жилого дома - 20%)
на 2011 год
№ | Наименование | Стоимость | Обоснование
п/п | работ | работ
(тыс.руб.)
1. | Техническое обслуживание и
| ремонт строительных конструкций | 13.272 | пост.170 п.2.3.1.,п.5.5.2.,п.2.3.3.,п.3.2.1.
2. | Техническое обслуживание и
ремонт инженерного оборудования
2.1. | Теплоснабжение | 61.7295 | пост.170 п.2.3.1.,п.5.2.11.,п.5.2.15.,п.2.7.7.
2.2. | Водоснабжение и водоотведение (канализация) | 44.4255 | пост.170 п.2.3.3.,п.2.3.1.,п.4.1.1.,п.2.6.6.
2.3. | Электроснабжение | 26.103 | пост.170 п.2.3.1.,п.5.6.10.,п.2.1.1.,п.2.7.7.
3. | Содержание мест общего пользования
3.1. | Уборка придомовой территории | 44.4675 | пост.170 п.3.6.10.,п.3.6.15.
3.2. | Уборка лестничных клеток | 39.144 | пост.170 п.3.2.7.
4. | Техническое обслуживание жилого дома (услуги паспортного стола, выписка квитанций, прием заявлений от жильцов) | 8.7465 | пост.170 п.1.8.
5. | Затраты на противопожарную безопасн.
(проверка вентиляц.каналов и обслуживание
| газопроводов) | 11.3925 | пост.170 п.5.5.6
| В С Е Г О в год | 249.2805
| Сбор и вывоз ТБО в год | 47.313 | пост.170 п.3.7.1.
| Эксплуатируемая общая площадь дома - м2 | 1917.7
| Стоимость тарифа на содержание помещений и придомовой территории 1 м2 общей площади жилья в месяц без НДС | 10.8324
| Стоимость тарифа на сбор и вывоз ТБО с 1 м2 общей площади жилья в месяц без НДС | 2.056
Экономист С.Ю.Пушков

## Цвет.15
"УТВЕРЖДАЮ"
Директор ФГУП "ТКП РАН"
_____________А.В.Хомутский
"_____"______________ 2010 г.
План производственной программы по ФГУП "ТКП РАН"
по ул.М.Цветаевой д. № 15 (износ жилого дома - 20%)
на 2011 год
№ | Наименование | Ед. | Кол-во | Норма | Всего | Наименов. | Обоснование
п/п | работ | изм. | работ | времени | чел./час | объектов
на ед.изм.
Фундаменты,стены,перекрытия
1. | Покраска отдельных мест фасада краской ПХВ
| по облицовочной плитке | м2 | 1 | 0.35 | 0.35 | содержание | пост.170 п.2.3.3,прил.7 п.2
Крыши и кровли
2. | Замена и ремонт выпусков ливнестоков | п.м. | 1 | 0.18 | 0.18 | содержание | пост.170 п.2.3.1,прил.4п.Б.1
3. | Проверка наличия тяги и прочистка
| дымовентиляционных каналах | шт. | 31 | 0.63 | 19.53 | содержание | пост.170 п .5.5.2.
4. | Весенне - осенний осмотр дома | 1000м2ж.п | 1.08 | 0.08 | 0.0864 | содержание | пост.170п.2.1.1,прил.1
Окна и двери
5. | Ремонт и укрепление вх.дверей в дом, на крышу,
| и в подвал | шт. | 1 | 0.34 | 0.34 | содержание | пост.170 п.2.3.1 прил.4 п.В.19
6. | Замена замков на черд. люках и подв. дверях | шт. | 1 | 0.47 | 0.47 | содержание | пост.170 п.3.3.5. п.3.4.5.
Лестницы и крыльцо
| Количество чел. на тек.рем. |  |  | 0
| Количество чел. на содер. |  |  | 0.011848
Количество специалистов, обслуживающих жилой фонд - 3чел./46 домов = 0,06 чел.
И Т О Г О : 0,012 чел. + 0,06 чел. = 0,072 чел.
САНТЕХНИЧЕСКИЕ РАБОТЫ
1.Центральное отопление
12. | Ревизия теплового узла (разборка, осмотр и
| очистка задвижек, кранов, грязевиков, фланцев) | шт. | 1 | 0.031 | 0.031 | содержание | пост.170 п.2.3.1.прил.4п.А.2
13. | Замена вентилей | шт. | 99.2 | 1.04 | 103.168 | текущ.ремонт | пост.170 п.2.3.1.прил.4п.А.2
14. | Разборка, осмотр и очистка от накипи
| регулирующих кранов, вентелей, задвижек | шт. | 102.4 | 0.5 | 51.2 | содержание | пост.170 п.2.3.1.прил.4 п.А.2
15. | Набивка сальников запорной
| арматуры в технич.подполье | шт. | 102.4 | 0.53 | 54.272 | содержание | пост.170 п.2.3.1.прил.4 п.Г.12
16. | Устранение течи(заваривание свищей, замена
трубы, накладывание бандажей) в трубах
| общедомовой разводки(кроме батарей в квартир. | п.м | 2 | 0.52 | 1.04 | содержание | пост.170 п.2.3.1.прил.4 п.А.2
17. | Уплотнение сгонов льняной прядью
| в местах соединения с батареей | шт. | 148 | 0.13 | 19.24 | содержание | пост.170 п.2.3.1.прил.4 п.Г.5
18. | Консервация системы центр. отопления | м | 1 | 0.0142 | 0.0142 | содержание | пост.170 п.2.3.1.прил.4 п.Б.4
19. | Промывка и опрессовка системы
| центрального отопления (5-ти кратное) | м3 | 5 | 0.4 | 2 | содержание | пост.170 п.2.3.1.прил.4 п.Д.3
20. | Регулировка и наладка при пуске
| системы центрального отопления | м | 1 | 0.013 | 0.013 | содержание | пост.170 п.2.3.1.прил.4 п.Д.1
21. | Пробный пуск центрального отопления | м | 1 | 0.033 | 0.033 | содержание | пост. 170 п.5.2.11.
22. | Ликвидация воздушных пробок | стояк. | 24 | 0.56 | 13.44 | содержание | пост.170 п.5.2.15
23. | Замена внутрикварт.кранов гор.водоснабж.
| в саннишах | шт. | 22.4 | 0.74 | 16.576 | текущ.ремонт | пост.170 п.2.3.3.прил.7 п.12
24. | Смена прокладок в водопровод.кранах гор.водоснаб.
| по стоякам | шт. | 14 | 0.18 | 2.52 | содержание | пост. 170 п.2.3.1 прил.4 п.Г.4.
25. | Уплотнение сгонов льняной прядью на трубах
| гор.водоснабж.по стоякам | шт. | 14 | 0.13 | 1.82 | содержание | пост.170 п.2.3.1.прил.4 п.Г.5
26. | Осмотр системы цент.отоп. Вес.-осен. | 1000м2ж.п. | 1.08 | 0.01 | 0.0108 | содержание | пост.170 п.2.1.1.прил.1
Дежурно-диспетчерская и аварийная служба
| (сантехников и электрика) | час. | 24 | 3 | 72 | текущ.ремонт | пост.170 п.2.7.7.
| Количество чел. на содер. |  |  | 0.082337
| Количество чел. на тек. рем. |  |  | 0.10841
Количество специалистов, обслуживающих жилой фонд - 2чел./46 домов = 0,043 чел.
И Т О Г О : 0,188 чел. + 0,043 чел. = 0,231 чел.
2.Водоснабжение-водоотведение
27. | Замена внутриквартирных кранов
| холодного водоснабжения в саннишах | шт. | 28 | 0.74 | 20.72 | текущ.ремонт | пост.170 п.2.3.3.прил.7 п.12
27/1. | Замена задвижки на холод.водоснабжении | шт. | 1 | 4.1 | 4.1 | текущ.ремонт | пост.170 п.2.3.1.прил.4п.А.2
28. | Уплотнение сгонов льняной прядью | шт. | 76.8 | 0.13 | 9.984 | текущ.ремонт | пост.170 п.2.3.1.прил.4 п.Г.5
29. | Смена прокладок в водопроводных
| кранах в техническом подполье | шт. | 8.4 | 0.18 | 1.512 | содержание | пост. 170 п.2.3.1 прил.4 п.Г.4.
30. | Проверка исправности канализац.
| вытяжек на крыше дома | шт. | 2 | 0.34 | 0.68 | содержание | пост.170 п.2.3.1. прил.4 п.А.5
31. | Прочистка канализационных стояков | пм | 84 | 0.58 | 48.72 | содержание | пост.170 п.2.3.1. прил.4 п.А.1
32. | Прочистка канализационного лежака | пм | 28 | 1.3 | 36.4 | содержание | пост.170 п.2.3.1. прил.4 п.А.4
33. | Обслуживание канализационного колодца | шт. | 2 | 0.11 | 0.22 | содержание | пост.170 п.2.6.6.
34. | Ликвидация последствий засора внутридо-
| мовой канализации в подвале | м2 | 156.45 | 0.58 | 90.741 | содержание | пост.170 п.4.1.1. п.4.1.15.
35. | Замена отдельных участков канализационных
| труб в подвале | п.м. | 10 | 1.8 | 18 | текущ.ремонт | пост.170 п.2.3.1. прил.4 п.А.1.
36. | Замена отдельных участков водопровод.труб | п.м. | 3 | 1.8 | 5.4 | текущ.ремонт | пост.170 п.2.3.1. прил.4 п.А.1.
37. | Весенне-осенний осмотр | 1000м2ж.п. | 1.08 | 0.04 | 0.0432 | содержание | пост.170 п.2.1.1.прил.1
Дежурно-диспетчерская и аварийная служба
| (сантехников и электрика) | час. | 24 | 2 | 48 | текущ.ремонт | пост.170 п.2.7.7.
| Количество чел. на содер. |  |  | 0.10081
| Количество чел. на тек.рем |  |  | 0.060045
Количество специалистов, обслуживающих жилой фонд - 2чел./46 домов = 0,043 чел.
И Т О Г О : 0,16 чел. + 0,043 чел. = 0,203 чел.
3. Электроснабжение
38. | Подтяжка резьбовых соединений в расп.щитах | шт. | 127.2 | 0.41 | 52.152 | содержание | пост.170 п.2.3.1. прил.4 п.А.3
39. | Обслуживание элек.счетчиков | шт. | 32 | 0.26 | 8.32 | текущ.ремонт | пост.170 п.5.6.10
40. | Установка замков на электрощитке | шт. | 1 | 0.31 | 0.31 | текущ.ремонт | пост.170 п.5.6.10
41. | Осмотр и замена пакетных выключ. ПВЗх25 | шт. | 16 | 0.44 | 7.04 | текущ.ремонт | пост.170 п.2.3.1.прил.4 п.А.3
42. | Осмотр и замена неисправных автоматических
| выключателей АЕ-103м | шт. | 32 | 1.06 | 33.92 | текущ.ремонт | пост.170 п.2.3.1. прил.4 п.А.3
43. | Замена проводов с оплавленной изоляцией | п.м. | 2.5 | 0.25 | 0.625 | текущ.ремонт | пост.170 п.2.3.1. прил.4 п.А.3
44. | Замена эл. светильников | шт. | 2 | 0.46 | 0.92 | текущ.ремонт | пост.170 п.2.3.1. прил.4 п.А.3
45. | Замена энергосберегающих ламп в светильниках | шт. | 4 | 0.46 | 1.84 | текущ.ремонт | пост.170 п.2.3.1. прил.4 п.А.3
47. | Весенне-осенний осмотр внутридомовой
| электросети | 1000м2ж.п. | 1.08 | 0.08 | 0.0864 | содержание | пост.170 п.2.1.1 прил.1
Дежурно-диспетчерская и аварийная служба
(сантехник, электрик) |  | час. | 24 | 0.5 | 12 | текущ.ремонт | пост.170 п.2.7.7.
| Количество чел. на тек.рем. |  |  | 0.036735
| Количество чел. на содер. |  |  | 0.029534
Количество специалистов, обслуживающих жилой фонд - 2чел./46 домов = 0,043 чел.
И Т О Г О : 0,07 чел. + 0,06 чел. = 0,113 чел.
Согласовано: Начальник ЖКО И.П.Заболотина
Составил: Экономист С.Ю.Пушков
| содер. |  |  | 0.22453
| текущий ремонт |  |  | 0.20519

## Цвет.17-1
"УТВЕРЖДАЮ"
Директор ФГУП "ТКП РАН"
_____________А.В.Хомутский
"_____"______________ 2010 г.
План производственной программы по ФГУП "ТКП РАН"
по ул. М.Цветаевой д. № 17 (износ жилого дома - 20%)
на 2011 год
№ | Наименование | Стоимость | Обоснование
п/п | работ | работ
(тыс.руб.)
1. | Техническое обслуживание и
| ремонт строительных конструкций | 13.272 | пост.170 п.2.3.1.,п.5.5.2.,п.2.3.3.,п.3.2.1.
2. | Техническое обслуживание и
ремонт инженерного оборудования
2.1. | Теплоснабжение | 57.456 | пост.170 п.2.3.1.,п.5.2.11.,п.5.2.15.,п.2.7.7.
2.2. | Водоснабжение и водоотведение (канализация) | 41.3385 | пост.170 п.2.3.3.,п.2.3.1.,п.4.1.1.,п.2.6.6.
2.3. | Электроснабжение | 26.103 | пост.170 п.2.3.1.,п.5.6.10.,п.2.1.1.,п.2.7.7.
3. | Содержание мест общего пользования
3.1. | Уборка придомовой территории | 44.4675 | пост.170 п.3.6.10.,п.3.6.15.
3.2. | Уборка лестничных клеток | 39.144 | пост.170 п.3.2.7.
4. | Техническое обслуживание жилого дома (услуги паспортного стола, выписка квитанций, прием заявлений от жильцов) | 8.7465 | пост.170 п.1.8.
5. | Затраты на противопожарную безопасн.
(проверка вентиляц.каналов и обслуживание
| газопроводов) | 11.676 | пост.170 п.5.5.6
| В С Е Г О в год | 242.2035
| Сбор и вывоз ТБО в год | 46.1685 | пост.170 п.3.7.1.
| Эксплуатируемая общая площадь дома - м2 | 1871.2
| Стоимость тарифа на содержание помещений и придомовой территории 1 м2 общей площади жилья в месяц без НДС | 10.7865
| Стоимость тарифа на сбор и вывоз ТБО с 1 м2 общей площади жилья в месяц без НДС | 2.0561
Экономист С.Ю.Пушков

## Цвет.17
"УТВЕРЖДАЮ"
Директор ФГУП "ТКП РАН"
_____________А.В.Хомутский
"_____"______________ 2010 г.
План производственной программы по ФГУП "ТКП РАН"
по ул.М.Цветаевой д. № 17 (износ жилого дома - 20%)
на 2011 год
№ | Наименование | Ед. | Кол-во | Норма | Всего | Наименов. | Обоснование
п/п | работ | изм. | работ | времени | чел./час | объектов
на ед.изм.
Фундаменты,стены,перекрытия
1. | Покраска отдельных мест фасада краской ПХВ
| по облицовочной плитке | м2 | 1 | 0.35 | 0.35 | содержание | пост.170 п.2.3.3,прил.7 п.2
Крыши и кровли
2. | Замена и ремонт выпусков ливнестоков | п.м. | 1 | 0.18 | 0.18 | содержание | пост.170 п.2.3.1,прил.4п.Б.1
3. | Проверка наличия тяги и прочистка
| дымовентиляционных каналах | шт. | 32 | 0.63 | 20.16 | содержание | пост.170 п .5.5.2.
4. | Весенне - осенний осмотр дома | 1000м2ж.п | 1.04 | 0.08 | 0.0832 | содержание | пост.170п.2.1.1,прил.1
Окна и двери
5. | Ремонт и укрепление вх.дверей в дом, на крышу,
| и в подвал | шт. | 1 | 0.34 | 0.34 | содержание | пост.170 п.2.3.1 прил.4 п.В.19
6. | Замена замков на черд. люках и подв. дверях | шт. | 1 | 0.47 | 0.47 | содержание | пост.170 п.3.3.5. п.3.4.5.
Лестницы и крыльцо
| Количество чел. на тек.рем. |  |  | 0
| Количество чел. на содер. |  |  | 0.012203
САНТЕХНИЧЕСКИЕ РАБОТЫ
1.Центральное отопление
12. | Ревизия теплового узла (разборка, осмотр и
| очистка задвижек, кранов, грязевиков, фланцев) | шт. | 1 | 0.031 | 0.031 | содержание | пост.170 п.2.3.1.прил.4п.А.2
13. | Замена вентилей | шт. | 74.4 | 1.04 | 77.376 | текущ.ремонт | пост.170 п.2.3.1.прил.4п.А.2
14. | Разборка, осмотр и очистка от накипи
| регулирующих кранов, вентелей, задвижек | шт. | 102.4 | 0.5 | 51.2 | содержание | пост.170 п.2.3.1.прил.4 п.А.2
15. | Набивка сальников запорной
| арматуры в технич.подполье | шт. | 102.4 | 0.53 | 54.272 | содержание | пост.170 п.2.3.1.прил.4 п.Г.12
16. | Устранение течи(заваривание свищей, замена
трубы, накладывание бандажей) в трубах
| общедомовой разводки(кроме батарей в квартир. | п.м | 2 | 0.52 | 1.04 | содержание | пост.170 п.2.3.1.прил.4 п.А.2
17. | Уплотнение сгонов льняной прядью
| в местах соединения с батареей | шт. | 118.4 | 0.13 | 15.392 | содержание | пост.170 п.2.3.1.прил.4 п.Г.5
18. | Консервация системы центр. отопления | м | 1 | 0.0142 | 0.0142 | содержание | пост.170 п.2.3.1.прил.4 п.Б.4
19. | Промывка и опрессовка системы
| центрального отопления (5-ти кратное) | м3 | 5 | 0.4 | 2 | содержание | пост.170 п.2.3.1.прил.4 п.Д.3
20. | Регулировка и наладка при пуске
| системы центрального отопления | м | 1 | 0.013 | 0.013 | содержание | пост.170 п.2.3.1.прил.4 п.Д.1
21. | Пробный пуск центрального отопления | м | 1 | 0.033 | 0.033 | содержание | пост. 170 п.5.2.11.
22. | Ликвидация воздушных пробок | стояк. | 24 | 0.56 | 13.44 | содержание | пост.170 п.5.2.15
23. | Замена внутрикварт.кранов гор.водоснабж.
| в саннишах | шт. | 22.4 | 0.74 | 16.576 | текущ.ремонт | пост.170 п.2.3.3.прил.7 п.12
24. | Смена прокладок в водопровод.кранах гор.водоснаб.
| по стоякам | шт. | 11.2 | 0.18 | 2.016 | содержание | пост. 170 п.2.3.1 прил.4 п.Г.4.
25. | Уплотнение сгонов льняной прядью на трубах
| гор.водоснабж.по стоякам | шт. | 11.2 | 0.13 | 1.456 | содержание | пост.170 п.2.3.1.прил.4 п.Г.5
26. | Осмотр системы цент.отоп. Вес.-осен. | 1000м2ж.п. | 1.04 | 0.01 | 0.0104 | содержание | пост.170 п.2.1.1.прил.1
Дежурно-диспетчерская и аварийная служба
| (сантехников и электрика) | час. | 24 | 3 | 72 | текущ.ремонт | пост.170 п.2.7.7.
| Количество чел. на содер. |  |  | 0.079671
| Количество чел. на тек. рем. |  |  | 0.093824
2.Водоснабжение-водоотведение
27. | Замена внутриквартирных кранов
| холодного водоснабжения в саннишах | шт. | 28 | 0.74 | 20.72 | текущ.ремонт | пост.170 п.2.3.3.прил.7 п.12
28. | Уплотнение сгонов льняной прядью | шт. | 76.8 | 0.13 | 9.984 | текущ.ремонт | пост.170 п.2.3.1.прил.4 п.Г.5
29. | Смена прокладок в водопроводных
| кранах в техническом подполье | шт. | 8.4 | 0.18 | 1.512 | содержание | пост. 170 п.2.3.1 прил.4 п.Г.4.
30. | Проверка исправности канализац.
| вытяжек на крыше дома | шт. | 2 | 0.34 | 0.68 | содержание | пост.170 п.2.3.1. прил.4 п.А.5
31. | Прочистка канализационных стояков | пм | 84 | 0.58 | 48.72 | содержание | пост.170 п.2.3.1. прил.4 п.А.1
32. | Прочистка канализационного лежака | пм | 28 | 1.3 | 36.4 | содержание | пост.170 п.2.3.1. прил.4 п.А.4
33. | Обслуживание канализационного колодца | шт. | 2 | 0.11 | 0.22 | содержание | пост.170 п.2.6.6.
34. | Ликвидация последствий засора внутридо-
| мовой канализации в подвале | м2 | 156.45 | 0.58 | 90.741 | содержание | пост.170 п.4.1.1. п.4.1.15.
35. | Замена отдельных участков канализационных
| труб в подвале | п.м. | 10 | 1.8 | 18 | текущ.ремонт | пост.170 п.2.3.1. прил.4 п.А.1.
36. | Замена отдельных участков водопровод.труб | п.м. | 3 | 1.8 | 5.4 | текущ.ремонт | пост.170 п.2.3.1. прил.4 п.А.1.
37. | Весенне-осенний осмотр | 1000м2ж.п. | 1.04 | 0.04 | 0.0416 | содержание | пост.170 п.2.1.1.прил.1
Дежурно-диспетчерская и аварийная служба
| (сантехников и электрика) | час. | 24 | 2 | 48 | текущ.ремонт | пост.170 п.2.7.7.
| Количество чел. на содер. |  |  | 0.10081
| Количество чел. на тек.рем |  |  | 0.057727
3. Электроснабжение
38. | Подтяжка резьбовых соединений в расп.щитах | шт. | 127.2 | 0.41 | 52.152 | содержание | пост.170 п.2.3.1. прил.4 п.А.3
39. | Обслуживание элек.счетчиков | шт. | 33 | 0.26 | 8.58 | текущ.ремонт | пост.170 п.5.6.10
40. | Установка замков на электрощитке | шт. | 1 | 0.31 | 0.31 | текущ.ремонт | пост.170 п.5.6.10
41. | Осмотр и замена пакетных выключ. ПВЗх25 | шт. | 16 | 0.44 | 7.04 | текущ.ремонт | пост.170 п.2.3.1.прил.4 п.А.3
42. | Осмотр и замена неисправных автоматических
| выключателей АЕ-103м | шт. | 32 | 1.06 | 33.92 | текущ.ремонт | пост.170 п.2.3.1. прил.4 п.А.3
43. | Замена проводов с оплавленной изоляцией | п.м. | 2.5 | 0.25 | 0.625 | текущ.ремонт | пост.170 п.2.3.1. прил.4 п.А.3
44. | Замена эл. светильников | шт. | 2 | 0.46 | 0.92 | текущ.ремонт | пост.170 п.2.3.1. прил.4 п.А.3
45. | Замена энергосберегающих ламп в светильниках | шт. | 4 | 0.46 | 1.84 | текущ.ремонт | пост.170 п.2.3.1. прил.4 п.А.3
47. | Весенне-осенний осмотр внутридомовой
| электросети | 1000м2ж.п. | 1.04 | 0.08 | 0.0832 | содержание | пост.170 п.2.1.1 прил.1
Дежурно-диспетчерская и аварийная служба
(сантехник, электрик) |  | час. | 24 | 0.5 | 12 | текущ.ремонт | пост.170 п.2.7.7.
| Количество чел. на тек.рем. |  |  | 0.036882
| Количество чел. на содер. |  |  | 0.029532
Согласовано: Начальник ЖКО И.П.Заболотина
Составил: Экономист С.Ю.Пушков
| содер. |  |  | 0.22222
| текущий ремонт |  |  | 0.18843

## Цвет.19-1
"УТВЕРЖДАЮ"
Директор ФГУП "ТКП РАН"
_____________А.В.Хомутский
"_____"______________ 2010 г.
План производственной программы по ФГУП "ТКП РАН"
по ул. М.Цветаевой д. № 19 (износ жилого дома - 20%)
на 2011 год
№ | Наименование | Стоимость | Обоснование
п/п | работ | работ
(тыс.руб.)
1. | Техническое обслуживание и
| ремонт строительных конструкций | 13.272 | пост.170 п.2.3.1.,п.5.5.2.,п.2.3.3.,п.3.2.1.
2. | Техническое обслуживание и
ремонт инженерного оборудования
2.1. | Теплоснабжение | 63.903 | пост.170 п.2.3.1.,п.5.2.11.,п.5.2.15.,п.2.7.7.
2.2. | Водоснабжение и водоотведение (канализация) | 41.3385 | пост.170 п.2.3.3.,п.2.3.1.,п.4.1.1.,п.2.6.6.
2.3. | Электроснабжение | 26.103 | пост.170 п.2.3.1.,п.5.6.10.,п.2.1.1.,п.2.7.7.
3. | Содержание мест общего пользования
3.1. | Уборка придомовой территории | 44.4675 | пост.170 п.3.6.10.,п.3.6.15.
3.2. | Уборка лестничных клеток | 39.144 | пост.170 п.3.2.7.
4. | Техническое обслуживание жилого дома (услуги паспортного стола, выписка квитанций, прием заявлений от жильцов) | 8.7465 | пост.170 п.1.8.
5. | Затраты на противопожарную безопасн.
(проверка вентиляц.каналов и обслуживание
| газопроводов) | 11.7285 | пост.170 п.5.5.6
| В С Е Г О в год | 248.703
| Сбор и вывоз ТБО в год | 47.733 | пост.170 п.3.7.1.
| Эксплуатируемая общая площадь дома - м2 | 1934.4
| Стоимость тарифа на содержание помещений и придомовой территории 1 м2 общей площади жилья в месяц без НДС | 10.714
| Стоимость тарифа на сбор и вывоз ТБО с 1 м2 общей площади жилья в месяц без НДС | 2.0563
Экономист С.Ю.Пушков

## Цвет.19
"УТВЕРЖДАЮ"
Директор ФГУП "ТКП РАН"
_____________А.В.Хомутский
"_____"______________ 2010 г.
План производственной программы по ФГУП "ТКП РАН"
по ул.М.Цветаевой д. № 19 (износ жилого дома - 20%)
на 2011 год
№ | Наименование | Ед. | Кол-во | Норма | Всего | Наименов. | Обоснование
п/п | работ | изм. | работ | времени | чел./час | объектов
на ед.изм.
Фундаменты,стены,перекрытия
1. | Покраска отдельных мест фасада краской ПХВ
| по облицовочной плитке | м2 | 1 | 0.35 | 0.35 | содержание | пост.170 п.2.3.3,прил.7 п.2
Крыши и кровли
2. | Замена и ремонт выпусков ливнестоков | п.м. | 1 | 0.18 | 0.18 | содержание | пост.170 п.2.3.1,прил.4п.Б.1
3. | Проверка наличия тяги и прочистка
| дымовентиляционных каналах | шт. | 32 | 0.63 | 20.16 | содержание | пост.170 п .5.5.2.
4. | Весенне - осенний осмотр дома | 1000м2ж.п | 1.09 | 0.08 | 0.0872 | содержание | пост.170п.2.1.1,прил.1
Окна и двери
5. | Ремонт и укрепление вх.дверей в дом, на крышу,
| и в подвал | шт. | 1 | 0.34 | 0.34 | содержание | пост.170 п.2.3.1 прил.4 п.В.19
6. | Замена замков на черд. люках и подв. дверях | шт. | 1 | 0.47 | 0.47 | содержание | пост.170 п.3.3.5. п.3.4.5.
Лестницы и крыльцо
| Количество чел. на тек.рем. |  |  | 0
| Количество чел. на содер. |  |  | 0.012205
Количество специалистов, обслуживающих жилой фонд - 3чел./46 домов = 0,06 чел.
И Т О Г О : 0,012 чел. + 0,06 чел. = 0,072 чел.
САНТЕХНИЧЕСКИЕ РАБОТЫ
1.Центральное отопление
12. | Ревизия теплового узла (разборка, осмотр и
| очистка задвижек, кранов, грязевиков, фланцев) | шт. | 1 | 0.031 | 0.031 | содержание | пост.170 п.2.3.1.прил.4п.А.2
13. | Замена вентилей | шт. | 99.2 | 1.04 | 103.168 | текущ.ремонт | пост.170 п.2.3.1.прил.4п.А.2
14. | Разборка, осмотр и очистка от накипи
| регулирующих кранов, вентелей, задвижек | шт. | 128 | 0.5 | 64 | содержание | пост.170 п.2.3.1.прил.4 п.А.2
15. | Набивка сальников запорной
| арматуры в технич.подполье | шт. | 102.4 | 0.53 | 54.272 | содержание | пост.170 п.2.3.1.прил.4 п.Г.12
16. | Устранение течи(заваривание свищей, замена
трубы, накладывание бандажей) в трубах
| общедомовой разводки(кроме батарей в квартир. | п.м | 2 | 0.52 | 1.04 | содержание | пост.170 п.2.3.1.прил.4 п.А.2
17. | Уплотнение сгонов льняной прядью
| в местах соединения с батареей | шт. | 148 | 0.13 | 19.24 | содержание | пост.170 п.2.3.1.прил.4 п.Г.5
18. | Консервация системы центр. отопления | м | 1 | 0.0142 | 0.0142 | содержание | пост.170 п.2.3.1.прил.4 п.Б.4
19. | Промывка и опрессовка системы
| центрального отопления (5-ти кратное) | м3 | 5 | 0.4 | 2 | содержание | пост.170 п.2.3.1.прил.4 п.Д.3
20. | Регулировка и наладка при пуске
| системы центрального отопления | м | 1 | 0.013 | 0.013 | содержание | пост.170 п.2.3.1.прил.4 п.Д.1
21. | Пробный пуск центрального отопления | м | 1 | 0.033 | 0.033 | содержание | пост. 170 п.5.2.11.
22. | Ликвидация воздушных пробок | стояк. | 24 | 0.56 | 13.44 | содержание | пост.170 п.5.2.15
23. | Замена внутрикварт.кранов гор.водоснабж.
| в саннишах | шт. | 22.4 | 0.74 | 16.576 | текущ.ремонт | пост.170 п.2.3.3.прил.7 п.12
24. | Смена прокладок в водопровод.кранах гор.водоснаб.
| по стоякам | шт. | 11.2 | 0.18 | 2.016 | содержание | пост. 170 п.2.3.1 прил.4 п.Г.4.
25. | Уплотнение сгонов льняной прядью на трубах
| гор.водоснабж.по стоякам | шт. | 11.2 | 0.13 | 1.456 | содержание | пост.170 п.2.3.1.прил.4 п.Г.5
26. | Осмотр системы цент.отоп. Вес.-осен. | 1000м2ж.п. | 1.09 | 0.01 | 0.0109 | содержание | пост.170 п.2.1.1.прил.1
Дежурно-диспетчерская и аварийная служба
| (сантехников и электрика) | час. | 24 | 3 | 72 | текущ.ремонт | пост.170 п.2.7.7.
| Количество чел. на содер. |  |  | 0.089083
| Количество чел. на тек. рем. |  |  | 0.10841
Количество специалистов, обслуживающих жилой фонд - 2чел./46 домов = 0,043 чел.
И Т О Г О : 0,20 чел. + 0,043 чел. = 0,243 чел.
2.Водоснабжение-водоотведение
27. | Замена внутриквартирных кранов
| холодного водоснабжения в саннишах | шт. | 28 | 0.74 | 20.72 | текущ.ремонт | пост.170 п.2.3.3.прил.7 п.12
28. | Уплотнение сгонов льняной прядью | шт. | 76.8 | 0.13 | 9.984 | текущ.ремонт | пост.170 п.2.3.1.прил.4 п.Г.5
29. | Смена прокладок в водопроводных
| кранах в техническом подполье | шт. | 8.4 | 0.18 | 1.512 | содержание | пост. 170 п.2.3.1 прил.4 п.Г.4.
30. | Проверка исправности канализац.
| вытяжек на крыше дома | шт. | 2 | 0.34 | 0.68 | содержание | пост.170 п.2.3.1. прил.4 п.А.5
31. | Прочистка канализационных стояков | пм | 84 | 0.58 | 48.72 | содержание | пост.170 п.2.3.1. прил.4 п.А.1
32. | Прочистка канализационного лежака | пм | 28 | 1.3 | 36.4 | содержание | пост.170 п.2.3.1. прил.4 п.А.4
33. | Обслуживание канализационного колодца | шт. | 2 | 0.11 | 0.22 | содержание | пост.170 п.2.6.6.
34. | Ликвидация последствий засора внутридо-
| мовой канализации в подвале | м2 | 156.45 | 0.58 | 90.741 | содержание | пост.170 п.4.1.1. п.4.1.15.
35. | Замена отдельных участков канализационных
| труб в подвале | п.м. | 10 | 1.8 | 18 | текущ.ремонт | пост.170 п.2.3.1. прил.4 п.А.1.
36. | Замена отдельных участков водопровод.труб | п.м. | 3 | 1.8 | 5.4 | текущ.ремонт | пост.170 п.2.3.1. прил.4 п.А.1.
37. | Весенне-осенний осмотр | 1000м2ж.п. | 1.04 | 0.04 | 0.0416 | содержание | пост.170 п.2.1.1.прил.1
Дежурно-диспетчерская и аварийная служба
| (сантехников и электрика) | час. | 24 | 2 | 48 | текущ.ремонт | пост.170 п.2.7.7.
| Количество чел. на содер. |  |  | 0.10081
| Количество чел. на тек.рем |  |  | 0.057727
Количество специалистов, обслуживающих жилой фонд - 2чел./46 домов = 0,043 чел.
И Т О Г О : 0,158 чел. + 0,043 чел. = 0,201 чел.
3. Электроснабжение
38. | Подтяжка резьбовых соединений в расп.щитах | шт. | 127.2 | 0.41 | 52.152 | содержание | пост.170 п.2.3.1. прил.4 п.А.3
39. | Обслуживание элек.счетчиков | шт. | 33 | 0.26 | 8.58 | текущ.ремонт | пост.170 п.5.6.10
40. | Установка замков на электрощитке | шт. | 1 | 0.31 | 0.31 | текущ.ремонт | пост.170 п.5.6.10
41. | Осмотр и замена пакетных выключ. ПВЗх25 | шт. | 16 | 0.44 | 7.04 | текущ.ремонт | пост.170 п.2.3.1.прил.4 п.А.3
42. | Осмотр и замена неисправных автоматических
| выключателей АЕ-103м | шт. | 32 | 1.06 | 33.92 | текущ.ремонт | пост.170 п.2.3.1. прил.4 п.А.3
43. | Замена проводов с оплавленной изоляцией | п.м. | 2.5 | 0.25 | 0.625 | текущ.ремонт | пост.170 п.2.3.1. прил.4 п.А.3
44. | Замена эл. светильников | шт. | 2 | 0.46 | 0.92 | текущ.ремонт | пост.170 п.2.3.1. прил.4 п.А.3
45. | Замена энергосберегающих ламп в светильниках | шт. | 4 | 0.46 | 1.84 | текущ.ремонт | пост.170 п.2.3.1. прил.4 п.А.3
47. | Весенне-осенний осмотр внутридомовой
| электросети | 1000м2ж.п. | 1.04 | 0.08 | 0.0832 | содержание | пост.170 п.2.1.1 прил.1
Дежурно-диспетчерская и аварийная служба
(сантехник, электрик) |  | час. | 24 | 0.5 | 12 | текущ.ремонт | пост.170 п.2.7.7.
| Количество чел. на тек.рем. |  |  | 0.036882
| Количество чел. на содер. |  |  | 0.029532
Количество специалистов, обслуживающих жилой фонд - 2чел./46 домов = 0,043 чел.
И Т О Г О : 0,07 чел. + 0,043 чел. = 0,113 чел.
Согласовано: Начальник ЖКО И.П.Заболотина
Составил: Экономист С.Ю.Пушков
| содер. |  |  | 0.23163
| текущий ремонт |  |  | 0.20302

## Цвет.21-1
"УТВЕРЖДАЮ"
Директор ФГУП "ТКП РАН"
_____________А.В.Хомутский
"_____"______________ 2010 г.
План производственной программы по ФГУП "ТКП РАН"
по ул. М.Цветаевой д. № 21 (износ жилого дома - 21%)
на 2011 год
№ | Наименование | Стоимость | Обоснование
п/п | работ | работ
(тыс.руб.)
1. | Техническое обслуживание и
| ремонт строительных конструкций | 13.272 | пост.170 п.2.3.1.,п.5.5.2.,п.2.3.3.,п.3.2.1.
2. | Техническое обслуживание и
ремонт инженерного оборудования
2.1. | Теплоснабжение | 56.4585 | пост.170 п.2.3.1.,п.5.2.11.,п.5.2.15.,п.2.7.7.
2.2. | Водоснабжение и водоотведение (канализация) | 44.1735 | пост.170 п.2.3.3.,п.2.3.1.,п.4.1.1.,п.2.6.6.
2.3. | Электроснабжение | 26.103 | пост.170 п.2.3.1.,п.5.6.10.,п.2.1.1.,п.2.7.7.
3. | Содержание мест общего пользования
3.1. | Уборка придомовой территории | 44.4675 | пост.170 п.3.6.10.,п.3.6.15.
3.2. | Уборка лестничных клеток | 39.144 | пост.170 п.3.2.7.
4. | Техническое обслуживание жилого дома (услуги паспортного стола, выписка квитанций, прием заявлений от жильцов) | 8.7465 | пост.170 п.1.8.
5. | Затраты на противопожарную безопасн.
(проверка вентиляц.каналов и обслуживание
| газопроводов) | 11.655 | пост.170 п.5.5.6
| В С Е Г О в год | 244.02
| Сбор и вывоз ТБО в год | 46.5465 | пост.170 п.3.7.1.
| Эксплуатируемая общая площадь дома - м2 | 1886.3
| Стоимость тарифа на содержание помещений и придомовой территории 1 м2 общей площади жилья в месяц без НДС | 10.7804
| Стоимость тарифа на сбор и вывоз ТБО с 1 м2 общей площади жилья в месяц без НДС | 2.0563
Экономист С.Ю.Пушков

## Цвет.21
"УТВЕРЖДАЮ"
Директор ФГУП "ТКП РАН"
_____________А.В.Хомутский
"_____"______________ 2010 г.
План производственной программы по ФГУП "ТКП РАН"
по ул.М.Цветаевой д. № 21 (износ жилого дома - 21%)
на 2011 год
№ | Наименование | Ед. | Кол-во | Норма | Всего | Наименов. | Обоснование
п/п | работ | изм. | работ | времени | чел./час | объектов
на ед.изм.
Фундаменты,стены,перекрытия
1. | Покраска отдельных мест фасада краской ПХВ
| по облицовочной плитке | м2 | 1 | 0.35 | 0.35 | содержание | пост.170 п.2.3.3,прил.7 п.2
Крыши и кровли
2. | Замена и ремонт выпусков ливнестоков | п.м. | 1 | 0.18 | 0.18 | содержание | пост.170 п.2.3.1,прил.4п.Б.1
3. | Проверка наличия тяги и прочистка
| дымовентиляционных каналах | шт. | 32 | 0.63 | 20.16 | содержание | пост.170 п .5.5.2.
4. | Весенне - осенний осмотр дома | 1000м2ж.п | 1.06 | 0.08 | 0.0848 | содержание | пост.170п.2.1.1,прил.1
Окна и двери
5. | Ремонт и укрепление вх.дверей в дом, на крышу,
| и в подвал | шт. | 1 | 0.34 | 0.34 | содержание | пост.170 п.2.3.1 прил.4 п.В.19
6. | Замена замков на черд. люках и подв. дверях | шт. | 1 | 0.47 | 0.47 | содержание | пост.170 п.3.3.5. п.3.4.5.
Лестницы и крыльцо
| Количество чел. на тек.рем. |  |  | 0
| Количество чел. на содер. |  |  | 0.012203
Количество специалистов, обслуживающих жилой фонд - 3чел./46 домов = 0,06 чел.
И Т О Г О : 0,012 чел. + 0,06 чел. = 0,072 чел.
САНТЕХНИЧЕСКИЕ РАБОТЫ
1.Центральное отопление
12. | Ревизия теплового узла (разборка, осмотр и
| очистка задвижек, кранов, грязевиков, фланцев) | шт. | 1 | 0.031 | 0.031 | содержание | пост.170 п.2.3.1.прил.4п.А.2
13. | Замена вентилей | шт. | 69 | 1.04 | 77.376 | текущ.ремонт | пост.170 п.2.3.1.прил.4п.А.2
14. | Разборка, осмотр и очистка от накипи
| регулирующих кранов, вентелей, задвижек | шт. | 102.4 | 0.5 | 51.2 | содержание | пост.170 п.2.3.1.прил.4 п.А.2
15. | Набивка сальников запорной
| арматуры в технич.подполье | шт. | 102.4 | 0.53 | 54.272 | содержание | пост.170 п.2.3.1.прил.4 п.Г.12
16. | Устранение течи(заваривание свищей, замена
трубы, накладывание бандажей) в трубах
| общедомовой разводки(кроме батарей в квартир. | п.м | 2 | 0.52 | 1.04 | содержание | пост.170 п.2.3.1.прил.4 п.А.2
17. | Уплотнение сгонов льняной прядью
| в местах соединения с батареей | шт. | 118.4 | 0.13 | 15.392 | содержание | пост.170 п.2.3.1.прил.4 п.Г.5
18. | Консервация системы центр. отопления | м | 1 | 0.0142 | 0.0142 | содержание | пост.170 п.2.3.1.прил.4 п.Б.4
19. | Промывка и опрессовка системы
| центрального отопления (5-ти кратное) | м3 | 5 | 0.4 | 2 | содержание | пост.170 п.2.3.1.прил.4 п.Д.3
20. | Регулировка и наладка при пуске
| системы центрального отопления | м | 1 | 0.013 | 0.013 | содержание | пост.170 п.2.3.1.прил.4 п.Д.1
21. | Пробный пуск центрального отопления | м | 1 | 0.033 | 0.033 | содержание | пост. 170 п.5.2.11.
22. | Ликвидация воздушных пробок | стояк. | 24 | 0.56 | 13.44 | содержание | пост.170 п.5.2.15
23. | Замена внутрикварт.кранов гор.водоснабж.
| в саннишах | шт. | 21 | 0.74 | 15.54 | текущ.ремонт | пост.170 п.2.3.3.прил.7 п.12
24. | Смена прокладок в водопровод.кранах гор.водоснаб.
| по стоякам | шт. | 11 | 0.18 | 1.98 | содержание | пост. 170 п.2.3.1 прил.4 п.Г.4.
25. | Уплотнение сгонов льняной прядью на трубах
| гор.водоснабж.по стоякам | шт. | 11.2 | 0.13 | 1.456 | содержание | пост.170 п.2.3.1.прил.4 п.Г.5
26. | Осмотр системы цент.отоп. Вес.-осен. | 1000м2ж.п. | 1.06 | 0.01 | 0.0106 | содержание | пост.170 п.2.1.1.прил.1
Дежурно-диспетчерская и аварийная служба
| (сантехник ) | час. | 24 | 3 | 72 | текущ.ремонт | пост.170 п.2.7.7.
| Количество чел. на содер. |  |  | 0.07965
| Количество чел. на тек. рем. |  |  | 0.093239
Количество специалистов, обслуживающих жилой фонд - 2чел./46 домов = 0,043 чел.
И Т О Г О : 0,173 чел. + 0,043 чел. = 0,216 чел.
2.Водоснабжение-водоотведение
27. | Замена внутриквартирных кранов
| холодного водоснабжения в саннишах | шт. | 41 | 0.74 | 30.34 | текущ.ремонт | пост.170 п.2.3.3.прил.7 п.12
28. | Уплотнение сгонов льняной прядью | шт. | 76.8 | 0.13 | 9.984 | текущ.ремонт | пост.170 п.2.3.1.прил.4 п.Г.5
29. | Смена прокладок в водопроводных
| кранах в техническом подполье | шт. | 8.4 | 0.18 | 1.512 | содержание | пост. 170 п.2.3.1 прил.4 п.Г.4.
30. | Проверка исправности канализац.
| вытяжек на крыше дома | шт. | 2 | 0.34 | 0.68 | содержание | пост.170 п.2.3.1. прил.4 п.А.5
31. | Прочистка канализационных стояков | пм | 84 | 0.58 | 48.72 | содержание | пост.170 п.2.3.1. прил.4 п.А.1
32. | Прочистка канализационного лежака | пм | 28 | 1.3 | 36.4 | содержание | пост.170 п.2.3.1. прил.4 п.А.4
33. | Обслуживание канализационного колодца | шт. | 2 | 0.11 | 0.22 | содержание | пост.170 п.2.6.6.
34. | Ликвидация последствий засора внутридо-
| мовой канализации в подвале | м2 | 156.45 | 0.58 | 90.741 | содержание | пост.170 п.4.1.1. п.4.1.15.
35. | Замена отдельных участков канализационных
| труб в подвале | п.м. | 10 | 1.8 | 18 | текущ.ремонт | пост.170 п.2.3.1. прил.4 п.А.1.
36. | Замена отдельных участков водопровод.труб | п.м. | 3 | 1.8 | 5.4 | текущ.ремонт | пост.170 п.2.3.1. прил.4 п.А.1.
37. | Весенне-осенний осмотр | 1000м2ж.п. | 1.06 | 0.04 | 0.0424 | содержание | пост.170 п.2.1.1.прил.1
Дежурно-диспетчерская и аварийная служба
| (сантехник ) | час. | 24 | 2 | 48 | текущ.ремонт | пост.170 п.2.7.7.
| Количество чел. на содер. |  |  | 0.10081
| Количество чел. на тек.рем |  |  | 0.063166
Количество специалистов, обслуживающих жилой фонд - 2чел./46 домов = 0,043 чел.
И Т О Г О : 0,163 чел. + 0,043 чел. = 0,206 чел.
3. Электроснабжение
38. | Подтяжка резьбовых соединений в расп.щитах | шт. | 127.2 | 0.41 | 52.152 | содержание | пост.170 п.2.3.1. прил.4 п.А.3
39. | Обслуживание элек.счетчиков | шт. | 33 | 0.26 | 8.58 | текущ.ремонт | пост.170 п.5.6.10
40. | Установка замков на электрощитке | шт. | 1 | 0.31 | 0.31 | текущ.ремонт | пост.170 п.5.6.10
41. | Осмотр и замена пакетных выключ. ПВЗх25 | шт. | 16 | 0.44 | 7.04 | текущ.ремонт | пост.170 п.2.3.1.прил.4 п.А.3
42. | Осмотр и замена неисправных автоматических
| выключателей АЕ-103м | шт. | 32 | 1.06 | 33.92 | текущ.ремонт | пост.170 п.2.3.1. прил.4 п.А.3
43. | Замена проводов с оплавленной изоляцией | п.м. | 2.5 | 0.25 | 0.625 | текущ.ремонт | пост.170 п.2.3.1. прил.4 п.А.3
44. | Замена эл. светильников | шт. | 4 | 0.46 | 1.84 | текущ.ремонт | пост.170 п.2.3.1. прил.4 п.А.3
45. | Замена энергосберегающих ламп в светильниках | шт. | 4 | 0.46 | 1.84 | текущ.ремонт | пост.170 п.2.3.1. прил.4 п.А.3
47. | Весенне-осенний осмотр внутридомовой
| электросети | 1000м2ж.п. | 1.06 | 0.08 | 0.0848 | содержание | пост.170 п.2.1.1 прил.1
Дежурно-диспетчерская и аварийная служба
(электрик) |  | час. | 24 | 0.5 | 12 | текущ.ремонт | пост.170 п.2.7.7.
| Количество чел. на тек.рем. |  |  | 0.037402
| Количество чел. на содер. |  |  | 0.029533
Количество специалистов, обслуживающих жилой фонд - 2чел./46 домов = 0,043 чел.
И Т О Г О : 0,07 чел. + 0,043 чел. = 0,113 чел.
Согласовано: Начальник ЖКО И.П.Заболотина
Составил: Экономист С.Ю.Пушков
| содер. |  |  | 0.2222
| текущий ремонт |  |  | 0.19381

## Цвет.23-1
"УТВЕРЖДАЮ"
Директор ФГУП "ТКП РАН"
_____________А.В.Хомутский
"_____"______________ 2010 г.
План производственной программы по ФГУП "ТКП РАН"
по ул. М.Цветаевой д. № 23 (износ жилого дома - 21%)
на 2011 год
№ | Наименование | Стоимость | Обоснование
п/п | работ | работ
(тыс.руб.)
1. | Техническое обслуживание и
| ремонт строительных конструкций | 13.986 | пост.170 п.2.3.1.,п.5.5.2.,п.2.3.3.,п.3.2.1.
2. | Техническое обслуживание и
ремонт инженерного оборудования
2.1. | Теплоснабжение | 55.3035 | пост.170 п.2.3.1.,п.5.2.11.,п.5.2.15.,п.2.7.7.
2.2. | Водоснабжение и водоотведение (канализация) | 44.1735 | пост.170 п.2.3.3.,п.2.3.1.,п.4.1.1.,п.2.6.6.
2.3. | Электроснабжение | 26.2605 | пост.170 п.2.3.1.,п.5.6.10.,п.2.1.1.,п.2.7.7.
3. | Содержание мест общего пользования
3.1. | Уборка придомовой территории | 44.4675 | пост.170 п.3.6.10.,п.3.6.15.
3.2. | Уборка лестничных клеток | 39.144 | пост.170 п.3.2.7.
4. | Техническое обслуживание жилого дома (услуги паспортного стола, выписка квитанций, прием заявлений от жильцов) | 8.7465 | пост.170 п.1.8.
5. | Затраты на противопожарную безопасн.
(проверка вентиляц.каналов и обслуживание
| газопроводов) | 11.697 | пост.170 п.5.5.6
| В С Е Г О в год | 243.7785
| Сбор и вывоз ТБО в год | 46.704 | пост.170 п.3.7.1.
| Эксплуатируемая общая площадь дома - м2 | 1892.6
| Стоимость тарифа на содержание помещений и придомовой территории 1 м2 общей площади жилья в месяц без НДС | 10.7338
| Стоимость тарифа на сбор и вывоз ТБО с 1 м2 общей площади жилья в месяц без НДС | 2.0564
Экономист С.Ю.Пушков

## Цветаевой 23
"УТВЕРЖДАЮ"
Директор ФГУП "ТКП РАН"
_____________А.В.Хомутский
"_____"______________ 2010 г.
План производственной программы по ФГУП "ТКП РАН" (для нанимателей)
по ул.М.Цветаевой, Королева, Миронова, Горького, Голубицкого
на 2011 год
№ | Наименование | Ед. | Кол-во | Норма | Всего | Наименов. | Обоснование
п/п | работ | изм. | работ | времени | чел./час | объектов
на ед.изм.
Фундаменты,стены,перекрытия
1. | Покраска отдельных мест фасада краской ПХВ
| по облицовочной плитке | м2 | 1 | 0.35 | 0.35 | содержание | пост.170 п.2.3.3,прил.7 п.2
Крыши и кровли
2. | Замена и ремонт выпусков ливнестоков | п.м. | 1 | 0.18 | 0.18 | содержание | пост.170 п.2.3.1,прил.4п.Б.1
3. | Проверка наличия тяги и прочистка
| дымовентиляционных каналах | шт. | 32 | 0.63 | 20.16 | содержание | пост.170 п .5.5.2.
4. | Весенне - осенний осмотр дома | 1000м2ж.п | 1.06 | 0.08 | 0.0848 | содержание | пост.170п.2.1.1,прил.1
Окна и двери
5. | Ремонт и укрепление вх.дверей в дом, на крышу,
| и в подвал | шт. | 1 | 0.34 | 0.34 | содержание | пост.170 п.2.3.1 прил.4 п.В.19
6. | Замена замков на черд. люках и подв. дверях | шт. | 1 | 0.47 | 0.47 | содержание | пост.170 п.3.3.5. п.3.4.5.
Лестницы и крыльцо
7. | Заделка отдельных мест крыльца и ступеней
| бетоном и оштукатуривание поверхности | м3 | 8 | 0.86 | 6.88 | содержание | пост.170 п.2.3.3, прил.7 п.7
| Количество чел. на тек.рем. |  |  | 0
| Количество чел. на содер. |  |  | 0.016093
Количество специалистов, обслуживающих жилой фонд - 3чел./46 домов = 0,06 чел.
И Т О Г О : 0,016 чел. + 0,06 чел. = 0,076 чел.
САНТЕХНИЧЕСКИЕ РАБОТЫ
1.Центральное отопление
12. | Ревизия теплового узла (разборка, осмотр и
| очистка задвижек, кранов, грязевиков, фланцев) | шт. | 1 | 0.031 | 0.031 | содержание | пост.170 п.2.3.1.прил.4п.А.2
13. | Замена вентилей | шт. | 74.4 | 1.04 | 77.376 | текущ.ремонт | пост.170 п.2.3.1.прил.4п.А.2
14. | Разборка, осмотр и очистка от накипи
| регулирующих кранов, вентелей, задвижек | шт. | 102.4 | 0.5 | 51.2 | содержание | пост.170 п.2.3.1.прил.4 п.А.2
15. | Набивка сальников запорной
| арматуры в технич.подполье | шт. | 102.4 | 0.53 | 54.272 | содержание | пост.170 п.2.3.1.прил.4 п.Г.12
16. | Устранение течи(заваривание свищей, замена
трубы, накладывание бандажей) в трубах
| общедомовой разводки(кроме батарей в квартир. | п.м | 2 | 0.52 | 1.04 | содержание | пост.170 п.2.3.1.прил.4 п.А.2
17. | Уплотнение сгонов льняной прядью
| в местах соединения с батареей | шт. | 118.4 | 0.13 | 15.392 | содержание | пост.170 п.2.3.1.прил.4 п.Г.5
18. | Консервация системы центр. отопления | м | 1 | 0.0142 | 0.0142 | содержание | пост.170 п.2.3.1.прил.4 п.Б.4
19. | Промывка и опрессовка системы
| центрального отопления (5-ти кратное) | м3 | 5 | 0.4 | 2 | содержание | пост.170 п.2.3.1.прил.4 п.Д.3
20. | Регулировка и наладка при пуске
| системы центрального отопления | м | 1 | 0.013 | 0.013 | содержание | пост.170 п.2.3.1.прил.4 п.Д.1
21. | Пробный пуск центрального отопления | м | 1 | 0.033 | 0.033 | содержание | пост. 170 п.5.2.11.
22. | Ликвидация воздушных пробок | стояк. | 24 | 0.56 | 13.44 | содержание | пост.170 п.5.2.15
23. | Замена внутрикварт.вентилей гор.водоснабж.
| в саннишах | шт. | 22.4 | 0.74 | 16.576 | текущ.ремонт | пост.170 п.2.3.3.прил.7 п.12
24. | Смена прокладок в водопровод.кранах гор.водоснаб.
| по стоякам | шт. | 11.2 | 0.18 | 2.016 | содержание | пост. 170 п.2.3.1 прил.4 п.Г.4.
25. | Уплотнение сгонов льняной прядью на трубах
| гор.водоснабж.по стоякам | шт. | 11.2 | 0.13 | 1.456 | содержание | пост.170 п.2.3.1.прил.4 п.Г.5
26. | Осмотр системы цент.отоп. Вес.-осен. | 1000м2ж.п. | 1.06 | 0.01 | 0.0106 | содержание | пост.170 п.2.1.1.прил.1
Дежурно-диспетчерская и аварийная служба
| (сантехников и электрика) | час. | 24 | 3 | 72 | текущ.ремонт | пост.170 п.2.7.7.
| Количество чел. на содер. |  |  | 0.079671
| Количество чел. на тек. рем. |  |  | 0.093824
Количество специалистов, обслуживающих жилой фонд - 2чел./46 домов = 0,043 чел.
И Т О Г О : 0,174 чел. + 0,043 чел. = 0,217 чел.
2.Водоснабжение-водоотведение
27. | Замена внутриквартирных кранов
| холодного водоснабжения в саннишах | шт. | 28 | 0.74 | 20.72 | текущ.ремонт | пост.170 п.2.3.3.прил.7 п.12
28. | Уплотнение сгонов льняной прядью | шт. | 76.8 | 0.13 | 9.984 | текущ.ремонт | пост.170 п.2.3.1.прил.4 п.Г.5
29. | Смена прокладок в водопроводных
| кранах в техническом подполье | шт. | 8.4 | 0.18 | 1.512 | содержание | пост. 170 п.2.3.1 прил.4 п.Г.4.
30. | Проверка исправности канализац.
| вытяжек на крыше дома | шт. | 2 | 0.34 | 0.68 | содержание | пост.170 п.2.3.1. прил.4 п.А.5
31. | Прочистка канализационных стояков | пм | 84 | 0.58 | 48.72 | содержание | пост.170 п.2.3.1. прил.4 п.А.1
32. | Прочистка канализационного лежака | пм | 28 | 1.3 | 36.4 | содержание | пост.170 п.2.3.1. прил.4 п.А.4
33. | Обслуживание канализационного колодца | шт. | 2 | 0.11 | 0.22 | содержание | пост.170 п.2.6.6.
34. | Ликвидация последствий засора внутридо-
| мовой канализации в подвале | м2 | 147.9 | 0.58 | 85.782 | содержание | пост.170 п.4.1.1. п.4.1.15.
35. | Замена отдельных участков канализационных
| труб в подвале | п.м. | 10 | 1.8 | 18 | текущ.ремонт | пост.170 п.2.3.1. прил.4 п.А.1.
36. | Замена отдельных участков водопровод.труб | п.м. | 3 | 1.8 | 5.4 | текущ.ремонт | пост.170 п.2.3.1. прил.4 п.А.1.
37. | Весенне-осенний осмотр | 1000м2ж.п. | 1.06 | 0.04 | 0.0424 | содержание | пост.170 п.2.1.1.прил.1
Дежурно-диспетчерская и аварийная служба
| (сантехников и электрика) | час. | 24 | 2 | 48 | текущ.ремонт | пост.170 п.2.7.7.
| Количество чел. на содер. |  |  | 0.098011
| Количество чел. на тек.рем |  |  | 0.057727
Количество специалистов, обслуживающих жилой фонд - 2чел./46 домов = 0,043 чел.
И Т О Г О : 0,158 чел. + 0,043 чел. = 0,201 чел.
3. Электроснабжение
38. | Подтяжка резьбовых соединений в расп.щитах | шт. | 127.2 | 0.41 | 52.152 | содержание | пост.170 п.2.3.1. прил.4 п.А.3
39. | Обслуживание элек.счетчиков | шт. | 33 | 0.26 | 8.58 | текущ.ремонт | пост.170 п.5.6.10
40. | Установка замков на электрощитке | шт. | 1 | 0.31 | 0.31 | текущ.ремонт | пост.170 п.5.6.10
41. | Осмотр и замена пакетных выключ. ПВЗх25 | шт. | 16 | 0.44 | 7.04 | текущ.ремонт | пост.170 п.2.3.1.прил.4 п.А.3
42. | Осмотр и замена неисправных автоматических
| выключателей АЕ-103м | шт. | 32 | 1.06 | 33.92 | текущ.ремонт | пост.170 п.2.3.1. прил.4 п.А.3
43. | Замена проводов с оплавленной изоляцией | п.м. | 2.5 | 0.25 | 0.625 | текущ.ремонт | пост.170 п.2.3.1. прил.4 п.А.3
44. | Замена эл. светильников | шт. | 4 | 0.46 | 1.84 | текущ.ремонт | пост.170 п.2.3.1. прил.4 п.А.3
45. | Замена энергосберегающих ламп в светильниках | шт. | 4 | 0.46 | 1.84 | текущ.ремонт | пост.170 п.2.3.1. прил.4 п.А.3
47. | Весенне-осенний осмотр внутридомовой
| электросети | 1000м2ж.п. | 1.06 | 0.08 | 0.0848 | содержание | пост.170 п.2.1.1 прил.1
Дежурно-диспетчерская и аварийная служба
(сантехник, электрик) |  | час. | 24 | 0.5 | 12 | текущ.ремонт | пост.170 п.2.7.7.
| Количество чел. на тек.рем. |  |  | 0.037402
| Количество чел. на содер. |  |  | 0.029533
Количество специалистов, обслуживающих жилой фонд - 2чел./46 домов = 0,043 чел.
И Т О Г О : 0,07 чел. + 0,06 чел. = 0,113 чел.
Согласовано: Начальник ЖКО И.П.Заболотина
Составил: Экономист С.Ю.Пушков
| содер. |  |  | 0.22331
| текущий ремонт |  |  | 0.18895

## Цвет.23
"УТВЕРЖДАЮ"
Директор ФГУП "ТКП РАН"
_____________А.В.Хомутский
"_____"______________ 2010 г.
План производственной программы по ФГУП "ТКП РАН" (для нанимателей)
по ул.М.Цветаевой, д. № 23 (износ жилого дома - 21%)
на 2011 год
№ | Наименование | Ед. | Кол-во | Норма | Всего | Наименов. | Обоснование
п/п | работ | изм. | работ | времени | чел./час | объектов
на ед.изм.
Фундаменты,стены,перекрытия
1. | Покраска отдельных мест фасада краской ПХВ
| по облицовочной плитке | м2 | 1 | 0.35 | 0.35 | содержание | пост.170 п.2.3.3,прил.7 п.2
Крыши и кровли
2. | Замена и ремонт выпусков ливнестоков | п.м. | 1 | 0.18 | 0.18 | содержание | пост.170 п.2.3.1,прил.4п.Б.1
3. | Проверка наличия тяги и прочистка
| дымовентиляционных каналах | шт. | 32 | 0.63 | 20.16 | содержание | пост.170 п .5.5.2.
4. | Весенне - осенний осмотр дома | 1000м2ж.п | 1.06 | 0.08 | 0.0848 | содержание | пост.170п.2.1.1,прил.1
Окна и двери
5. | Ремонт и укрепление вх.дверей в дом, на крышу,
| и в подвал | шт. | 1 | 0.34 | 0.34 | содержание | пост.170 п.2.3.1 прил.4 п.В.19
6. | Замена замков на черд. люках и подв. дверях | шт. | 1 | 0.47 | 0.47 | содержание | пост.170 п.3.3.5. п.3.4.5.
Лестницы и крыльцо
7. | Заделка отдельных мест крыльца и ступеней
| бетоном и оштукатуривание поверхности | м3 | 8 | 0.86 | 6.88 | содержание | пост.170 п.2.3.3, прил.7 п.7
| Количество чел. на тек.рем. |  |  | 0
| Количество чел. на содер. |  |  | 0.016093
САНТЕХНИЧЕСКИЕ РАБОТЫ
1.Центральное отопление
12. | Ревизия теплового узла (разборка, осмотр и
| очистка задвижек, кранов, грязевиков, фланцев) | шт. | 1 | 0.031 | 0.031 | содержание | пост.170 п.2.3.1.прил.4п.А.2
13. | Замена вентилей | шт. | 74.4 | 1.04 | 77.376 | текущ.ремонт | пост.170 п.2.3.1.прил.4п.А.2
14. | Разборка, осмотр и очистка от накипи
| регулирующих кранов, вентелей, задвижек | шт. | 102.4 | 0.5 | 51.2 | содержание | пост.170 п.2.3.1.прил.4 п.А.2
15. | Набивка сальников запорной
| арматуры в технич.подполье | шт. | 102.4 | 0.53 | 54.272 | содержание | пост.170 п.2.3.1.прил.4 п.Г.12
16. | Устранение течи(заваривание свищей, замена
трубы, накладывание бандажей) в трубах
| общедомовой разводки(кроме батарей в квартир. | п.м | 2 | 0.52 | 1.04 | содержание | пост.170 п.2.3.1.прил.4 п.А.2
17. | Уплотнение сгонов льняной прядью
| в местах соединения с батареей | шт. | 118.4 | 0.13 | 15.392 | содержание | пост.170 п.2.3.1.прил.4 п.Г.5
18. | Консервация системы центр. отопления | м | 1 | 0.0142 | 0.0142 | содержание | пост.170 п.2.3.1.прил.4 п.Б.4
19. | Промывка и опрессовка системы
| центрального отопления (5-ти кратное) | м3 | 5 | 0.4 | 2 | содержание | пост.170 п.2.3.1.прил.4 п.Д.3
20. | Регулировка и наладка при пуске
| системы центрального отопления | м | 1 | 0.013 | 0.013 | содержание | пост.170 п.2.3.1.прил.4 п.Д.1
21. | Пробный пуск центрального отопления | м | 1 | 0.033 | 0.033 | содержание | пост. 170 п.5.2.11.
22. | Ликвидация воздушных пробок | стояк. | 24 | 0.56 | 13.44 | содержание | пост.170 п.5.2.15
23. | Замена внутрикварт.вентилей гор.водоснабж.
| в саннишах | шт. | 22.4 | 0.74 | 16.576 | текущ.ремонт | пост.170 п.2.3.3.прил.7 п.12
24. | Смена прокладок в водопровод.кранах гор.водоснаб.
| по стоякам | шт. | 11.2 | 0.18 | 2.016 | содержание | пост. 170 п.2.3.1 прил.4 п.Г.4.
25. | Уплотнение сгонов льняной прядью на трубах
| гор.водоснабж.по стоякам | шт. | 11.2 | 0.13 | 1.456 | содержание | пост.170 п.2.3.1.прил.4 п.Г.5
26. | Осмотр системы цент.отоп. Вес.-осен. | 1000м2ж.п. | 1.06 | 0.01 | 0.0106 | содержание | пост.170 п.2.1.1.прил.1
Дежурно-диспетчерская и аварийная служба
| (сантехников и электрика) | час. | 24 | 3 | 72 | текущ.ремонт | пост.170 п.2.7.7.
| Количество чел. на содер. |  |  | 0.079671
| Количество чел. на тек. рем. |  |  | 0.093824
2.Водоснабжение-водоотведение
27. | Замена внутриквартирных кранов
| холодного водоснабжения в саннишах | шт. | 28 | 0.74 | 20.72 | текущ.ремонт | пост.170 п.2.3.3.прил.7 п.12
28. | Уплотнение сгонов льняной прядью | шт. | 76.8 | 0.13 | 9.984 | текущ.ремонт | пост.170 п.2.3.1.прил.4 п.Г.5
29. | Смена прокладок в водопроводных
| кранах в техническом подполье | шт. | 8.4 | 0.18 | 1.512 | содержание | пост. 170 п.2.3.1 прил.4 п.Г.4.
30. | Проверка исправности канализац.
| вытяжек на крыше дома | шт. | 2 | 0.34 | 0.68 | содержание | пост.170 п.2.3.1. прил.4 п.А.5
31. | Прочистка канализационных стояков | пм | 84 | 0.58 | 48.72 | содержание | пост.170 п.2.3.1. прил.4 п.А.1
32. | Прочистка канализационного лежака | пм | 28 | 1.3 | 36.4 | содержание | пост.170 п.2.3.1. прил.4 п.А.4
33. | Обслуживание канализационного колодца | шт. | 2 | 0.11 | 0.22 | содержание | пост.170 п.2.6.6.
34. | Ликвидация последствий засора внутридо-
| мовой канализации в подвале | м2 | 147.9 | 0.58 | 85.782 | содержание | пост.170 п.4.1.1. п.4.1.15.
35. | Замена отдельных участков канализационных
| труб в подвале | п.м. | 10 | 1.8 | 18 | текущ.ремонт | пост.170 п.2.3.1. прил.4 п.А.1.
36. | Замена отдельных участков водопровод.труб | п.м. | 3 | 1.8 | 5.4 | текущ.ремонт | пост.170 п.2.3.1. прил.4 п.А.1.
37. | Весенне-осенний осмотр | 1000м2ж.п. | 1.06 | 0.04 | 0.0424 | содержание | пост.170 п.2.1.1.прил.1
Дежурно-диспетчерская и аварийная служба
| (сантехников и электрика) | час. | 24 | 2 | 48 | текущ.ремонт | пост.170 п.2.7.7.
| Количество чел. на содер. |  |  | 0.098011
| Количество чел. на тек.рем |  |  | 0.057727
3. Электроснабжение
38. | Подтяжка резьбовых соединений в расп.щитах | шт. | 127.2 | 0.41 | 52.152 | содержание | пост.170 п.2.3.1. прил.4 п.А.3
39. | Обслуживание элек.счетчиков | шт. | 33 | 0.26 | 8.58 | текущ.ремонт | пост.170 п.5.6.10
40. | Установка замков на электрощитке | шт. | 1 | 0.31 | 0.31 | текущ.ремонт | пост.170 п.5.6.10
41. | Осмотр и замена пакетных выключ. ПВЗх25 | шт. | 16 | 0.44 | 7.04 | текущ.ремонт | пост.170 п.2.3.1.прил.4 п.А.3
42. | Осмотр и замена неисправных автоматических
| выключателей АЕ-103м | шт. | 32 | 1.06 | 33.92 | текущ.ремонт | пост.170 п.2.3.1. прил.4 п.А.3
43. | Замена проводов с оплавленной изоляцией | п.м. | 2.5 | 0.25 | 0.625 | текущ.ремонт | пост.170 п.2.3.1. прил.4 п.А.3
44. | Замена эл. светильников | шт. | 4 | 0.46 | 1.84 | текущ.ремонт | пост.170 п.2.3.1. прил.4 п.А.3
45. | Замена энергосберегающих ламп в светильниках | шт. | 4 | 0.46 | 1.84 | текущ.ремонт | пост.170 п.2.3.1. прил.4 п.А.3
47. | Весенне-осенний осмотр внутридомовой
| электросети | 1000м2ж.п. | 1.06 | 0.08 | 0.0848 | содержание | пост.170 п.2.1.1 прил.1
Дежурно-диспетчерская и аварийная служба
(сантехник, электрик) |  | час. | 24 | 0.5 | 12 | текущ.ремонт | пост.170 п.2.7.7.
| Количество чел. на тек.рем. |  |  | 0.037402
| Количество чел. на содер. |  |  | 0.029533
Согласовано: Начальник ЖКО И.П.Заболотина
Составил: Экономист С.Ю.Пушков
| содер. |  |  | 0.22331
| текущий ремонт |  |  | 0.18895

## Цвет.27-1
"УТВЕРЖДАЮ"
Директор ФГУП "ТКП РАН"
_____________А.В.Хомутский
"_____"______________ 2010 г.
План производственной программы по ФГУП "ТКП РАН"
по ул. М.Цветаевой д. № 27 (износ жилого дома - 21%)
на 2011 год
№ | Наименование | Стоимость | Обоснование
п/п | работ | работ
(тыс.руб.)
1. | Техническое обслуживание и
| ремонт строительных конструкций | 13.4505 | пост.170 п.2.3.1.,п.5.5.2.,п.2.3.3.,п.3.2.1.
2. | Техническое обслуживание и
ремонт инженерного оборудования
2.1. | Теплоснабжение | 55.3035 | пост.170 п.2.3.1.,п.5.2.11.,п.5.2.15.,п.2.7.7.
2.2. | Водоснабжение и водоотведение (канализация) | 42.714 | пост.170 п.2.3.3.,п.2.3.1.,п.4.1.1.,п.2.6.6.
2.3. | Электроснабжение | 26.2605 | пост.170 п.2.3.1.,п.5.6.10.,п.2.1.1.,п.2.7.7.
3. | Содержание мест общего пользования
3.1. | Уборка придомовой территории | 44.4675 | пост.170 п.3.6.10.,п.3.6.15.
3.2. | Уборка лестничных клеток | 39.144 | пост.170 п.3.2.7.
4. | Техническое обслуживание жилого дома (услуги паспортного стола, выписка квитанций, прием заявлений от жильцов) | 8.7465 | пост.170 п.1.8.
5. | Затраты на противопожарную безопасн.
(проверка вентиляц.каналов и обслуживание
| газопроводов) | 11.676 | пост.170 п.5.5.6
| В С Е Г О в год | 241.7625
| Сбор и вывоз ТБО в год | 46.1685 | пост.170 п.3.7.1.
| Эксплуатируемая общая площадь дома - м2 | 1871.2
| Стоимость тарифа на содержание помещений и придомовой территории 1 м2 общей площади жилья в месяц без НДС | 10.7668
| Стоимость тарифа на сбор и вывоз ТБО с 1 м2 общей площади жилья в месяц без НДС | 2.0561
Экономист С.Ю.Пушков

## Цвет.27
"УТВЕРЖДАЮ"
Директор ФГУП "ТКП РАН"
_____________А.В.Хомутский
"_____"______________ 2010 г.
План производственной программы по ФГУП "ТКП РАН"
по ул.М.Цветаевой д. № 27 (износ жилого дома - 21%)
на 2011 год
№ | Наименование | Ед. | Кол-во | Норма | Всего | Наименов. | Обоснование
п/п | работ | изм. | работ | времени | чел./час | объектов
на ед.изм.
Фундаменты,стены,перекрытия
1. | Покраска отдельных мест фасада краской ПХВ
| по облицовочной плитке | м2 | 1 | 0.35 | 0.35 | содержание | пост.170 п.2.3.3,прил.7 п.2
Крыши и кровли
2. | Замена и ремонт выпусков ливнестоков | п.м. | 1 | 0.18 | 0.18 | содержание | пост.170 п.2.3.1,прил.4п.Б.1
3. | Проверка наличия тяги и прочистка
| дымовентиляционных каналах | шт. | 32 | 0.63 | 20.16 | содержание | пост.170 п .5.5.2.
4. | Весенне - осенний осмотр дома | 1000м2ж.п | 1.05 | 0.08 | 0.084 | содержание | пост.170п.2.1.1,прил.1
Окна и двери
5. | Замена разбитых стекол окон | м2 | 1 | 0.23 | 0.23 | содержание | пост.170 п.2.3.1 прил.4 п.В.2
6. | Ремонт чердачных люков | шт. | 1 | 0.34 | 0.34 | содержание | пост.170 п.3.3.3
7. | Ремонт и укрепление вх.дверей в дом, на крышу,
| и в подвал | шт. | 1 | 0.34 | 0.34 | содержание | пост.170 п.2.3.1 прил.4 п.В.19
8. | Замена замков на черд. люках и подв. дверях | шт. | 1 | 0.47 | 0.47 | содержание | пост.170 п.3.3.5. п.3.4.5.
Лестницы и крыльцо
| Количество чел. на тек.рем. |  |  | 0
| Количество чел. на содер. |  |  | 0.012525
Количество специалистов, обслуживающих жилой фонд - 3чел./46 домов = 0,06 чел.
И Т О Г О : 0,013 чел. + 0,06 чел. = 0,073 чел.
САНТЕХНИЧЕСКИЕ РАБОТЫ
1.Центральное отопление
12. | Ревизия теплового узла (разборка, осмотр и
| очистка задвижек, кранов, грязевиков, фланцев) | шт. | 1 | 0.031 | 0.031 | содержание | пост.170 п.2.3.1.прил.4п.А.2
13. | Замена вентилей | шт. | 74.4 | 1.04 | 77.376 | текущ.ремонт | пост.170 п.2.3.1.прил.4п.А.2
14. | Разборка, осмотр и очистка от накипи
| регулирующих кранов, вентелей, задвижек | шт. | 102.4 | 0.5 | 51.2 | содержание | пост.170 п.2.3.1.прил.4 п.А.2
15. | Набивка сальников запорной
| арматуры в технич.подполье | шт. | 102.4 | 0.53 | 54.272 | содержание | пост.170 п.2.3.1.прил.4 п.Г.12
16. | Устранение течи(заваривание свищей, замена
трубы, накладывание бандажей) в трубах
| общедомовой разводки(кроме батарей в квартир. | п.м | 2 | 0.52 | 1.04 | содержание | пост.170 п.2.3.1.прил.4 п.А.2
17. | Уплотнение сгонов льняной прядью
| в местах соединения с батареей | шт. | 118.4 | 0.13 | 15.392 | содержание | пост.170 п.2.3.1.прил.4 п.Г.5
18. | Консервация системы центр. отопления | м | 1 | 0.0142 | 0.0142 | содержание | пост.170 п.2.3.1.прил.4 п.Б.4
19. | Промывка и опрессовка системы
| центрального отопления (5-ти кратное) | м3 | 5 | 0.4 | 2 | содержание | пост.170 п.2.3.1.прил.4 п.Д.3
20. | Регулировка и наладка при пуске
| системы центрального отопления | м | 1 | 0.013 | 0.013 | содержание | пост.170 п.2.3.1.прил.4 п.Д.1
21. | Пробный пуск центрального отопления | м | 1 | 0.033 | 0.033 | содержание | пост. 170 п.5.2.11.
22. | Ликвидация воздушных пробок | стояк. | 24 | 0.56 | 13.44 | содержание | пост.170 п.5.2.15
23. | Замена внутрикварт.вентилей гор.водоснабж.
| в саннишах | шт. | 22.4 | 0.74 | 16.576 | текущ.ремонт | пост.170 п.2.3.3.прил.7 п.12
24. | Смена прокладок в водопровод.кранах гор.водоснаб.
| по стоякам | шт. | 11.2 | 0.18 | 2.016 | содержание | пост. 170 п.2.3.1 прил.4 п.Г.4.
25. | Уплотнение сгонов льняной прядью на трубах
| гор.водоснабж.по стоякам | шт. | 11.2 | 0.13 | 1.456 | содержание | пост.170 п.2.3.1.прил.4 п.Г.5
26. | Осмотр системы цент.отоп. Вес.-осен. | 1000м2ж.п. | 1.05 | 0.01 | 0.0105 | содержание | пост.170 п.2.1.1.прил.1
Дежурно-диспетчерская и аварийная служба
| (сантехников и электрика) | час. | 24 | 3 | 72 | текущ.ремонт | пост.170 п.2.7.7.
| Количество чел. на содер. |  |  | 0.079671
| Количество чел. на тек. рем. |  |  | 0.093824
Количество специалистов, обслуживающих жилой фонд - 2чел./46 домов = 0,043 чел.
И Т О Г О : 0,174 чел. + 0,043 чел. = 0,217 чел.
2.Водоснабжение-водоотведение
27. | Замена внутриквартирных кранов
| холодного водоснабжения в саннишах | шт. | 28 | 0.74 | 20.72 | текущ.ремонт | пост.170 п.2.3.3.прил.7 п.12
28. | Уплотнение сгонов льняной прядью | шт. | 76.8 | 0.13 | 9.984 | текущ.ремонт | пост.170 п.2.3.1.прил.4 п.Г.5
29. | Смена прокладок в водопроводных
| кранах в техническом подполье | шт. | 8.4 | 0.18 | 1.512 | содержание | пост. 170 п.2.3.1 прил.4 п.Г.4.
30. | Проверка исправности канализац.
| вытяжек на крыше дома | шт. | 2 | 0.34 | 0.68 | содержание | пост.170 п.2.3.1. прил.4 п.А.5
31. | Прочистка канализационных стояков | пм | 84 | 0.58 | 48.72 | содержание | пост.170 п.2.3.1. прил.4 п.А.1
32. | Прочистка канализационного лежака | пм | 28 | 1.3 | 36.4 | содержание | пост.170 п.2.3.1. прил.4 п.А.4
33. | Обслуживание канализационного колодца | шт. | 2 | 0.11 | 0.22 | содержание | пост.170 п.2.6.6.
34. | Ликвидация последствий засора внутридо-
| мовой канализации в подвале | м2 | 130.375 | 0.58 | 75.6175 | содержание | пост.170 п.4.1.1. п.4.1.15.
35. | Замена отдельных участков канализационных
| труб в подвале | п.м. | 10 | 1.8 | 18 | текущ.ремонт | пост.170 п.2.3.1. прил.4 п.А.1.
36. | Замена отдельных участков водопровод.труб | п.м. | 3 | 1.8 | 5.4 | текущ.ремонт | пост.170 п.2.3.1. прил.4 п.А.1.
37. | Весенне-осенний осмотр | 1000м2ж.п. | 1.05 | 0.04 | 0.042 | содержание | пост.170 п.2.1.1.прил.1
Дежурно-диспетчерская и аварийная служба
| (сантехников и электрика) | час. | 24 | 2 | 48 | текущ.ремонт | пост.170 п.2.7.7.
| Количество чел. на содер. |  |  | 0.092264
| Количество чел. на тек.рем |  |  | 0.057727
Количество специалистов, обслуживающих жилой фонд - 2чел./46 домов = 0,043 чел.
И Т О Г О : 0,015 чел. + 0,043 чел. = 0,193 чел.
3. Электроснабжение
38. | Подтяжка резьбовых соединений в расп.щитах | шт. | 127.2 | 0.41 | 52.152 | содержание | пост.170 п.2.3.1. прил.4 п.А.3
39. | Обслуживание элек.счетчиков | шт. | 33 | 0.26 | 8.58 | текущ.ремонт | пост.170 п.5.6.10
40. | Установка замков на электрощитке | шт. | 1 | 0.31 | 0.31 | текущ.ремонт | пост.170 п.5.6.10
41. | Осмотр и замена пакетных выключ. ПВЗх25 | шт. | 16 | 0.44 | 7.04 | текущ.ремонт | пост.170 п.2.3.1.прил.4 п.А.3
42. | Осмотр и замена неисправных автоматических
| выключателей АЕ-103м | шт. | 32 | 1.06 | 33.92 | текущ.ремонт | пост.170 п.2.3.1. прил.4 п.А.3
43. | Замена проводов с оплавленной изоляцией | п.м. | 2.5 | 0.25 | 0.625 | текущ.ремонт | пост.170 п.2.3.1. прил.4 п.А.3
44. | Замена эл. светильников | шт. | 4 | 0.46 | 1.84 | текущ.ремонт | пост.170 п.2.3.1. прил.4 п.А.3
45. | Замена энергосберегающих ламп в светильниках | шт. | 4 | 0.46 | 1.84 | текущ.ремонт | пост.170 п.2.3.1. прил.4 п.А.3
47. | Весенне-осенний осмотр внутридомовой
| электросети | 1000м2ж.п. | 1.06 | 0.08 | 0.0848 | содержание | пост.170 п.2.1.1 прил.1
Дежурно-диспетчерская и аварийная служба
(сантехник, электрик) |  | час. | 24 | 0.5 | 12 | текущ.ремонт | пост.170 п.2.7.7.
| Количество чел. на тек.рем. |  |  | 0.037402
| Количество чел. на содер. |  |  | 0.029533
Количество специалистов, обслуживающих жилой фонд - 2чел./46 домов = 0,043 чел.
И Т О Г О : 0,07 чел. + 0,043 чел. = 0,113 чел.
Согласовано: Начальник ЖКО И.П.Заболотина
Составил: Экономист С.Ю.Пушков
| содер. |  |  | 0.21399
| текущий ремонт |  |  | 0.18895

## Цвет.29
"УТВЕРЖДАЮ"
Директор ФГУП "ТКП РАН"
_____________А.В.Хомутский
"_____"______________ 2010 г.
План производственной программы по ФГУП "ТКП РАН"
по ул.Цветаевой д. № 29 (износ жилого дома - 17%)
на 2011 год
№ | Наименование | Ед. | Кол-во | Норма | Всего | Наименов. | Обоснование
п/п | работ | изм. | работ | времени | чел./час | объектов
на ед.изм.
Фундаменты,стены,перекрытия
1. | Покраска отдельных мест фасада краской ПХВ
| по облицовочной плитке | м2 | 1 | 0.35 | 0.35 | содержание | пост.170 п.2.3.3,прил.7 п.2
2. | Ремонт штукатурки стен вход.площадки под козырьком | м2 | 6 | 0.2 | 1.2 | содержание | пост. 170 п.2.3.3. прил.7 п.7
Крыши и кровли
3. | Замена и ремонт выпусков ливнестоков | п.м. | 1 | 0.18 | 0.18 | содержание | пост.170 п.2.3.1,прил.4п.Б.1
4. | Проверка наличия тяги и прочистка
| дымовентиляционных каналах | шт. | 40 | 0.63 | 25.2 | содержание | пост.170 п .5.5.2.
5. | Весенне - осенний осмотр дома | 1000м2ж.п | 1.27 | 0.08 | 0.1016 | содержание | пост.170п.2.1.1,прил.1
Окна и двери
6. | Замена разбитых стекол окон | м2 | 1 | 0.23 | 0.23 | содержание | пост.170 п.2.3.1 прил.4 п.В.2
7. | Ремонт и укрепление вх.дверей в дом, на крышу,
| и в подвал | шт. | 1 | 0.34 | 0.34 | содержание | пост.170 п.2.3.1 прил.4 п.В.19
8. | Замена замков на черд. люках и подв. дверях | шт. | 1 | 0.47 | 0.47 | содержание | пост.170 п.3.3.5. п.3.4.5.
9. | Покраска дверей входных в дом и в подвал | м2 | 3.6 | 0.44 | 1.584 | текущ.ремонт | пост. 170 п.2.3.3. прил.7 п.5
Лестницы и крыльцо
10. | Ремонт стяжки крыльца | м2 | 1 | 0.86 | 0.86 | содержание | пост.170 п.2.3.3, прил.7 п.7
11. | Ремонт керамич.плитки на лестничных клетках | м2 | 1 | 0.62 | 0.62 | содержание | пост.170 п.4.8.1.
| Количество чел. на тек.рем. |  |  | 0.00089555
| Количество чел. на содер. |  |  | 0.016708
САНТЕХНИЧЕСКИЕ РАБОТЫ
1.Центральное отопление
12. | Ревизия теплового узла (разборка, осмотр и
| очистка задвижек, кранов, грязевиков, фланцев) | шт. | 2 | 0.031 | 0.062 | содержание | пост.170 п.2.3.1.прил.4п.А.2
13. | Замена задвижки отопления на вводе в дом | шт. | 2 | 4.1 | 8.2 | текущ.ремонт | пост.170 п.2.3.1.прил.4п.А.2
14. | Замена вентилей на вводе в дом | шт. | 4 | 1.04 | 4.16 | текущ.ремонт | пост.170 п.2.3.1.прил.4п.А.2
13. | Замена вентилей | шт. | 62.4 | 1.04 | 64.896 | текущ.ремонт | пост.170 п.2.3.1.прил.4п.А.2
14. | Разборка, осмотр и очистка от накипи
| регулирующих кранов, вентелей, задвижек | шт. | 98.4 | 0.5 | 49.2 | содержание | пост.170 п.2.3.1.прил.4 п.А.2
15. | Набивка сальников запорной
| арматуры в технич.подполье | шт. | 98.4 | 0.53 | 52.152 | содержание | пост.170 п.2.3.1.прил.4 п.Г.12
16. | Устранение течи(заваривание свищей, замена
трубы, накладывание бандажей) в трубах
| общедомовой разводки(кроме батарей в квартир. | п.м | 2 | 0.52 | 1.04 | содержание | пост.170 п.2.3.1.прил.4 п.А.2
17. | Уплотнение сгонов льняной прядью
| в местах соединения с батареей | шт. | 204 | 0.13 | 26.52 | содержание | пост.170 п.2.3.1.прил.4 п.Г.5
18. | Консервация системы центр. отопления | м | 2 | 0.0142 | 0.0284 | содержание | пост.170 п.2.3.1.прил.4 п.Б.4
19. | Промывка и опрессовка системы
| центрального отопления (5-ти кратное) | м3 | 10 | 0.4 | 4 | содержание | пост.170 п.2.3.1.прил.4 п.Д.3
20. | Регулировка и наладка при пуске
| системы центрального отопления | м | 2 | 0.013 | 0.026 | содержание | пост.170 п.2.3.1.прил.4 п.Д.1
21. | Пробный пуск центрального отопления | м | 2 | 0.033 | 0.066 | содержание | пост. 170 п.5.2.11.
22. | Ликвидация воздушных пробок | стояк. | 29 | 0.56 | 16.24 | содержание | пост.170 п.5.2.15
23. | Замена внутрикварт.вентилей гор.водоснабж.
| в саннишах | шт. | 28 | 0.74 | 20.72 | текущ.ремонт | пост.170 п.2.3.3.прил.7 п.12
24. | Смена прокладок в водопровод.кранах гор.водоснаб.
| по стоякам | шт. | 19.6 | 0.18 | 3.528 | содержание | пост. 170 п.2.3.1 прил.4 п.Г.4.
25. | Уплотнение сгонов льняной прядью на трубах
| гор.водоснабж.по стоякам | шт. | 19.6 | 0.13 | 2.548 | содержание | пост.170 п.2.3.1.прил.4 п.Г.5
26. | Осмотр системы цент.отоп. Вес.-осен. | 1000м2ж.п. | 1.27 | 0.01 | 0.0127 | содержание | пост.170 п.2.1.1.прил.1
Дежурно-диспетчерская и аварийная служба
| (сантехников и электрика) | час. | 24 | 3 | 72 | текущ.ремонт | пост.170 п.2.7.7.
| Количество чел. на содер. |  |  | 0.087872
| Количество чел. на тек. рем. |  |  | 0.0961
2.Водоснабжение-водоотведение
27. | Замена внутриквартирных кранов
| холодного водоснабжения в саннишах | шт. | 52.5 | 0.74 | 38.85 | текущ.ремонт | пост.170 п.2.3.3.прил.7 п.12
28. | Уплотнение сгонов льняной прядью | шт. | 100.8 | 0.13 | 13.104 | текущ.ремонт | пост.170 п.2.3.1.прил.4 п.Г.5
29. | Смена прокладок в водопроводных
| кранах в техническом подполье | шт. | 10.5 | 0.18 | 1.89 | содержание | пост. 170 п.2.3.1 прил.4 п.Г.4.
30. | Проверка исправности канализац.
| вытяжек на крыше дома | шт. | 2 | 0.34 | 0.68 | содержание | пост.170 п.2.3.1. прил.4 п.А.5
31. | Прочистка канализационных стояков | пм | 105 | 0.58 | 60.9 | содержание | пост.170 п.2.3.1. прил.4 п.А.1
32. | Прочистка канализационного лежака | пм | 36 | 1.3 | 46.8 | содержание | пост.170 п.2.3.1. прил.4 п.А.4
33. | Обслуживание канализационного колодца | шт. | 2 | 0.11 | 0.22 | содержание | пост.170 п.2.6.6.
34. | Ликвидация последствий засора внутридо-
| мовой канализации в подвале | м2 | 150.81 | 0.58 | 87.4698 | содержание | пост.170 п.4.1.1. п.4.1.15.
35. | Замена отдельных участков канализационных
| труб в подвале | п.м. | 10 | 1.8 | 18 | текущ.ремонт | пост.170 п.2.3.1. прил.4 п.А.1.
36. | Замена отдельных участков водопровод.труб | п.м. | 3 | 1.8 | 5.4 | текущ.ремонт | пост.170 п.2.3.1. прил.4 п.А.1.
37. | Весенне-осенний осмотр | 1000м2ж.п. | 1.27 | 0.04 | 0.0508 | содержание | пост.170 п.2.1.1.прил.1
Дежурно-диспетчерская и аварийная служба
| (сантехников и электрика) | час. | 24 | 2 | 48 | текущ.ремонт | пост.170 п.2.7.7.
| Количество чел. на содер. |  |  | 0.11195
| Количество чел. на тек.рем |  |  | 0.069741
3. Электроснабжение
38. | Подтяжка резьбовых соединений в расп.щитах | шт. | 217 | 0.41 | 88.97 | содержание | пост.170 п.2.3.1. прил.4 п.А.3
39. | Обслуживание элек.счетчиков | шт. | 41 | 0.26 | 10.66 | текущ.ремонт | пост.170 п.5.6.10
40. | Установка замков на электрощитке | шт. | 2 | 0.31 | 0.62 | текущ.ремонт | пост.170 п.5.6.10
41. | Осмотр и замена пакетных выключ. ПВЗх25 | шт. | 28 | 0.44 | 12.32 | текущ.ремонт | пост.170 п.2.3.1.прил.4 п.А.3
42. | Осмотр и замена неисправных автоматических
| выключателей АЕ-103м | шт. | 56 | 1.06 | 59.36 | текущ.ремонт | пост.170 п.2.3.1. прил.4 п.А.3
43. | Замена проводов с оплавленной изоляцией | п.м. | 3 | 0.25 | 0.75 | текущ.ремонт | пост.170 п.2.3.1. прил.4 п.А.3
44. | Замена эл. светильников | шт. | 4 | 0.46 | 1.84 | текущ.ремонт | пост.170 п.2.3.1. прил.4 п.А.3
45. | Замена энергосберегающих ламп в светильниках | шт. | 4 | 0.46 | 1.84 | текущ.ремонт | пост.170 п.2.3.1. прил.4 п.А.3
46. | Ремонт поэтажных электрических щитов | шт. | 1 | 0.25 | 0.25 | текущ.ремонт | пост.170 п.2.3.1. прил.4 п.А.3
47. | Весенне-осенний осмотр внутридомовой
| электросети | 1000м2ж.п. | 1.27 | 0.08 | 0.1016 | содержание | пост.170 п.2.1.1 прил.1
Дежурно-диспетчерская и аварийная служба
(сантехник, электрик) |  | час. | 24 | 0.5 | 12 | текущ.ремонт | пост.170 п.2.7.7.
| Количество чел. на тек.рем. |  |  | 0.056334
| Количество чел. на содер. |  |  | 0.050359
Согласовано: Начальник ЖКО И.П.Заболотина
Составил: Экономист С.Ю.Пушков
| содер. |  |  | 0.26689
| текущий ремонт |  |  | 0.22307

## Цвет.29-1
"УТВЕРЖДАЮ"
Директор ФГУП "ТКП РАН"
_____________А.В.Хомутский
"_____"______________ 2010 г.
План производственной программы по ФГУП "ТКП РАН"
по ул. Цветаевой д. № 29 (износ жилого дома - 17%)
на 2011 год
№ | Наименование | Стоимость | Обоснование
п/п | работ | работ
(тыс.руб.)
1. | Техническое обслуживание и
| ремонт строительных конструкций | 14.3535 | пост.170 п.2.3.1.,п.5.5.2.,п.2.3.3.,п.3.2.1.
2. | Техническое обслуживание и
ремонт инженерного оборудования
2.1. | Теплоснабжение | 63.252 | пост.170 п.2.3.1.,п.5.2.11.,п.5.2.15.,п.2.7.7.
2.2. | Водоснабжение и водоотведение (канализация) | 52.1955 | пост.170 п.2.3.3.,п.2.3.1.,п.4.1.1.,п.2.6.6.
2.3. | Электроснабжение | 37.191 | пост.170 п.2.3.1.,п.5.6.10.,п.2.1.1.,п.2.7.7.
3. | Содержание мест общего пользования
3.1. | Уборка придомовой территории | 44.4675 | пост.170 п.3.6.10.,п.3.6.15.
3.2. | Уборка лестничных клеток | 57.5505 | пост.170 п.3.2.7.
4. | Техническое обслуживание жилого дома (услуги паспортного стола, выписка квитанций, прием заявлений от жильцов) | 8.7465 | пост.170 п.1.8.
5. | Затраты на противопожарную безопасн.
(проверка вентиляц.каналов и обслуживание
| газопроводов) | 14.553 | пост.170 п.5.5.6
| В С Е Г О в год | 292.3095
| Сбор и вывоз ТБО в год | 56.259 | пост.170 п.3.7.1.
| Эксплуатируемая общая площадь дома - м2 | 2280.3
| Стоимость тарифа на содержание помещений и придомовой территории 1 м2 общей площади жилья в месяц без НДС | 10.6824
| Стоимость тарифа на сбор и вывоз ТБО с 1 м2 общей площади жилья в месяц без НДС | 2.056
Экономист С.Ю.Пушков

## Гор.22-1
"УТВЕРЖДАЮ"
Директор ФГУП "ТКП РАН"
_____________А.В.Хомутский
"_____"______________ 2010 г.
План производственной программы по ФГУП "ТКП РАН"
по ул. Горького д. № 22 (износ жилого дома - 23%)
на 2011 год
№ | Наименование | Стоимость | Обоснование
п/п | работ | работ
(тыс.руб.)
1. | Техническое обслуживание и
| ремонт строительных конструкций | 13.2615 | пост.170 п.2.3.1.,п.5.5.2.,п.2.3.3.,п.3.2.1.
2. | Техническое обслуживание и
ремонт инженерного оборудования
2.1. | Теплоснабжение | 59.892 | пост.170 п.2.3.1.,п.5.2.11.,п.5.2.15.,п.2.7.7.
2.2. | Водоснабжение и водоотведение (канализация) | 43.3125 | пост.170 п.2.3.3.,п.2.3.1.,п.4.1.1.,п.2.6.6.
2.3. | Электроснабжение | 25.8405 | пост.170 п.2.3.1.,п.5.6.10.,п.2.1.1.,п.2.7.7.
3. | Содержание мест общего пользования
3.1. | Уборка придомовой территории | 44.4675 | пост.170 п.3.6.10.,п.3.6.15.
3.2. | Уборка лестничных клеток | 37.9365 | пост.170 п.3.2.7.
4. | Техническое обслуживание жилого дома (услуги паспортного стола, выписка квитанций, прием заявлений от жильцов) | 8.7465 | пост.170 п.1.8.
5. | Затраты на противопожарную безопасн.
(проверка вентиляц.каналов и обслуживание
| газопроводов) | 11.655 | пост.170 п.5.5.6
| В С Е Г О в год | 245.112
| Сбор и вывоз ТБО в год | 46.7985 | пост.170 п.3.7.1.
| Эксплуатируемая общая площадь дома - м2 | 1896.8
| Стоимость тарифа на содержание помещений и придомовой территории 1 м2 общей площади жилья в месяц без НДС | 10.7687
| Стоимость тарифа на сбор и вывоз ТБО с 1 м2 общей площади жилья в месяц без НДС | 2.056
Экономист С.Ю.Пушков

## Гор.22
"УТВЕРЖДАЮ"
Директор ФГУП "ТКП РАН"
_____________А.В.Хомутский
"_____"______________ 2010 г.
План производственной программы по ФГУП "ТКП РАН"
по ул.Горького д. № 22 (износ жилого дома - 23%)
на 2011 год
№ | Наименование | Ед. | Кол-во | Норма | Всего | Наименов. | Обоснование
п/п | работ | изм. | работ | времени | чел./час | объектов
на ед.изм.
Фундаменты,стены,перекрытия
1. | Покраска отдельных мест фасада краской ПХВ
| по облицовочной плитке | м2 | 1 | 0.35 | 0.35 | содержание | пост.170 п.2.3.3,прил.7 п.2
Крыши и кровли
2. | Замена и ремонт выпусков ливнестоков | п.м. | 1 | 0.18 | 0.18 | содержание | пост.170 п.2.3.1,прил.4п.Б.1
3. | Проверка наличия тяги и прочистка
| дымовентиляционных каналах | шт. | 32 | 0.63 | 20.16 | содержание | пост.170 п .5.5.2.
4. | Весенне - осенний осмотр дома | 1000м2ж.п | 1.07 | 0.08 | 0.0856 | содержание | пост.170п.2.1.1,прил.1
Окна и двери
5. | Замена разбитых стекол окон | м2 | 1 | 0.23 | 0.23 | содержание | пост.170 п.2.3.1 прил.4 п.В.2
6. | Ремонт и укрепление вх.дверей в дом, на крышу,
| и в подвал | шт. | 1 | 0.34 | 0.34 | содержание | пост.170 п.2.3.1 прил.4 п.В.19
7. | Замена замков на черд. люках и подв. дверях | шт. | 1 | 0.47 | 0.47 | содержание | пост.170 п.3.3.5. п.3.4.5.
| Количество чел. на тек.рем. |  |  | 0
| Количество чел. на содер. |  |  | 0.012334
САНТЕХНИЧЕСКИЕ РАБОТЫ
1.Центральное отопление
9. | Ревизия теплового узла (разборка, осмотр и
| очистка задвижек, кранов, грязевиков, фланцев) | шт. | 1 | 0.031 | 0.031 | содержание | пост.170 п.2.3.1.прил.4п.А.2
10. | Замена вентилей | шт. | 148.8 | 1.04 | 154.752 | текущ.ремонт | пост.170 п.2.3.1.прил.4п.А.2
11. | Разборка, осмотр и очистка от накипи
| регулирующих кранов, вентелей, задвижек | шт. | 153.6 | 0.5 | 76.8 | содержание | пост.170 п.2.3.1.прил.4 п.А.2
12. | Набивка сальников запорной
| арматуры в технич.подполье | шт. | 128 | 0.53 | 67.84 | содержание | пост.170 п.2.3.1.прил.4 п.Г.12
13. | Устранение течи(заваривание свищей, замена
трубы, накладывание бандажей) в трубах
| общедомовой разводки(кроме батарей в квартир. | п.м | 2 | 0.52 | 1.04 | содержание | пост.170 п.2.3.1.прил.4 п.А.2
14. | Уплотнение сгонов льняной прядью
| в местах соединения с батареей | шт. | 148 | 0.13 | 19.24 | содержание | пост.170 п.2.3.1.прил.4 п.Г.5
15. | Консервация системы центр. отопления | м | 1 | 0.0142 | 0.0142 | содержание | пост.170 п.2.3.1.прил.4 п.Б.4
16. | Промывка и опрессовка системы
| центрального отопления (5-ти кратное) | м3 | 5 | 0.4 | 2 | содержание | пост.170 п.2.3.1.прил.4 п.Д.3
17. | Регулировка и наладка при пуске
| системы центрального отопления | м | 1 | 0.013 | 0.013 | содержание | пост.170 п.2.3.1.прил.4 п.Д.1
18. | Пробный пуск центрального отопления | м | 1 | 0.033 | 0.033 | содержание | пост. 170 п.5.2.11.
19. | Ликвидация воздушных пробок | стояк. | 24 | 0.56 | 13.44 | содержание | пост.170 п.5.2.15
20. | Замена внутрикварт.кранов гор.водоснабж.
| в саннишах | шт. | 13 | 0.74 | 9.62 | текущ.ремонт | пост.170 п.2.3.3.прил.7 п.12
21. | Смена прокладок в водопровод.кранах гор.водоснаб.
| по стоякам | шт. | 6 | 0.18 | 1.08 | содержание | пост. 170 п.2.3.1 прил.4 п.Г.4.
22. | Уплотнение сгонов льняной прядью на трубах
| гор.водоснабж.по стоякам | шт. | 6 | 0.13 | 0.78 | содержание | пост.170 п.2.3.1.прил.4 п.Г.5
23. | Осмотр системы цент.отоп. Вес.-осен. | 1000м2ж.п. | 1.07 | 0.01 | 0.0107 | содержание | пост.170 п.2.1.1.прил.1
Дежурно-диспетчерская и аварийная служба
| (сантехников и электрика) | час. | 24 | 3 | 72 | текущ.ремонт | пост.170 п.2.7.7.
| Количество чел. на содер. |  |  | 0.10308
| Количество чел. на тек. рем. |  |  | 0.13364
2.Водоснабжение-водоотведение
24. | Замена внутриквартирных кранов
| холодного водоснабжения в саннишах | шт. | 33.6 | 0.74 | 24.864 | текущ.ремонт | пост.170 п.2.3.3.прил.7 п.12
25. | Уплотнение сгонов льняной прядью | шт. | 64 | 0.13 | 8.32 | текущ.ремонт | пост.170 п.2.3.1.прил.4 п.Г.5
26. | Смена прокладок в водопроводных
| кранах в техническом подполье | шт. | 7 | 0.18 | 1.26 | содержание | пост. 170 п.2.3.1 прил.4 п.Г.4.
27. | Проверка исправности канализац.
| вытяжек на крыше дома | шт. | 2 | 0.34 | 0.68 | содержание | пост.170 п.2.3.1. прил.4 п.А.5
28. | Прочистка канализационных стояков | пм | 40 | 0.58 | 23.2 | содержание | пост.170 п.2.3.1. прил.4 п.А.1
29. | Прочистка канализационного лежака | пм | 45.6 | 1.3 | 59.28 | содержание | пост.170 п.2.3.1. прил.4 п.А.4
30. | Обслуживание канализационного колодца | шт. | 2 | 0.11 | 0.22 | содержание | пост.170 п.2.6.6.
31. | Ликвидация последствий засора внутридо-
| мовой канализации в подвале | м2 | 118 | 0.58 | 68.44 | содержание | пост.170 п.4.1.1. п.4.1.15.
32. | Замена отдельных участков канализационных
| труб в подвале | п.м. | 3 | 1.8 | 5.4 | текущ.ремонт | пост.170 п.2.3.1. прил.4 п.А.1.
33. | Замена отдельных участков водопровод.труб | п.м. | 10 | 1.8 | 18 | текущ.ремонт | пост.170 п.2.3.1. прил.4 п.А.1.
34. | Весенне-осенний осмотр | 1000м2ж.п. | 1.07 | 0.04 | 0.0428 | содержание | пост.170 п.2.1.1.прил.1
Дежурно-диспетчерская и аварийная служба
| (сантехников и электрика) | час. | 24 | 2 | 48 | текущ.ремонт | пост.170 п.2.7.7.
| Количество чел. на содер. |  |  | 0.086571
| Количество чел. на тек.рем |  |  | 0.059129
3. Электроснабжение
35. | Подтяжка резьбовых соединений в расп.щитах | шт. | 127.2 | 0.41 | 52.152 | содержание | пост.170 п.2.3.1. прил.4 п.А.3
36. | Обслуживание элек.счетчиков | шт. | 33 | 0.26 | 8.58 | текущ.ремонт | пост.170 п.5.6.10
37. | Установка замков на электрощитке | шт. | 2 | 0.31 | 0.62 | текущ.ремонт | пост.170 п.5.6.10
38. | Осмотр и замена пакетных выключ. ПВЗх25 | шт. | 16 | 0.44 | 7.04 | текущ.ремонт | пост.170 п.2.3.1.прил.4 п.А.3
39. | Осмотр и замена неисправных автоматических
| выключателей АЕ-103м | шт. | 32 | 1.06 | 33.92 | текущ.ремонт | пост.170 п.2.3.1. прил.4 п.А.3
40. | Замена проводов с оплавленной изоляцией | п.м. | 2.5 | 0.25 | 0.625 | текущ.ремонт | пост.170 п.2.3.1. прил.4 п.А.3
41. | Замена эл. светильников | шт. | 2 | 0.46 | 0.92 | текущ.ремонт | пост.170 п.2.3.1. прил.4 п.А.3
42. | Замена энергосберегающих ламп в светильниках | шт. | 4 | 0.46 | 1.84 | текущ.ремонт | пост.170 п.2.3.1. прил.4 п.А.3
43. | Весенне-осенний осмотр внутридомовой
| электросети | 1000м2ж.п. | 1.07 | 0.08 | 0.0856 | содержание | пост.170 п.2.1.1 прил.1
Дежурно-диспетчерская и аварийная служба
(сантехник, электрик) |  | час. | 24 | 0.5 | 12 | текущ.ремонт | пост.170 п.2.7.7.
| Количество чел. на тек.рем. |  |  | 0.037057
| Количество чел. на содер. |  |  | 0.029534
Согласовано: Начальник ЖКО И.П.Заболотина
Составил: Экономист С.Ю.Пушков
| содер. |  |  | 0.23152
| текущий ремонт |  |  | 0.22982

## Гор.20-1
"УТВЕРЖДАЮ"
Директор ФГУП "ТКП РАН"
_____________А.В.Хомутский
"_____"______________ 2010 г.
План производственной программы по ФГУП "ТКП РАН"
по ул. Горького д. № 20 (износ жилого дома - 24%)
на 2011 год
№ | Наименование | Стоимость | Обоснование
п/п | работ | работ
(тыс.руб.)
1. | Техническое обслуживание и
| ремонт строительных конструкций | 13.5555 | пост.170 п.2.3.1.,п.5.5.2.,п.2.3.3.,п.3.2.1.
2. | Техническое обслуживание и
ремонт инженерного оборудования
2.1. | Теплоснабжение | 59.388 | пост.170 п.2.3.1.,п.5.2.11.,п.5.2.15.,п.2.7.7.
2.2. | Водоснабжение и водоотведение (канализация) | 40.3725 | пост.170 п.2.3.3.,п.2.3.1.,п.4.1.1.,п.2.6.6.
2.3. | Электроснабжение | 25.8405 | пост.170 п.2.3.1.,п.5.6.10.,п.2.1.1.,п.2.7.7.
3. | Содержание мест общего пользования
3.1. | Уборка придомовой территории | 44.4675 | пост.170 п.3.6.10.,п.3.6.15.
3.2. | Уборка лестничных клеток | 37.9365 | пост.170 п.3.2.7.
4. | Техническое обслуживание жилого дома (услуги паспортного стола, выписка квитанций, прием заявлений от жильцов) | 8.7465 | пост.170 п.1.8.
5. | Затраты на противопожарную безопасн.
(проверка вентиляц.каналов и обслуживание
| газопроводов) | 11.655 | пост.170 п.5.5.6
| В С Е Г О в год | 241.962
| Сбор и вывоз ТБО в год | 46.578 | пост.170 п.3.7.1.
| Эксплуатируемая общая площадь дома - м2 | 1887.6
| Стоимость тарифа на содержание помещений и придомовой территории 1 м2 общей площади жилья в месяц без НДС | 10.6821
| Стоимость тарифа на сбор и вывоз ТБО с 1 м2 общей площади жилья в месяц без НДС | 2.0563
Экономист С.Ю.Пушков

## Гор.20
"УТВЕРЖДАЮ"
Директор ФГУП "ТКП РАН"
_____________А.В.Хомутский
"_____"______________ 2010 г.
План производственной программы по ФГУП "ТКП РАН"
по ул.Горького д. № 20 (износ жилого дома - 24%)
на 2011 год
№ | Наименование | Ед. | Кол-во | Норма | Всего | Наименов. | Обоснование
п/п | работ | изм. | работ | времени | чел./час | объектов
на ед.изм.
Фундаменты,стены,перекрытия
1. | Покраска отдельных мест фасада краской ПХВ
| по облицовочной плитке | м2 | 1 | 0.35 | 0.35 | содержание | пост.170 п.2.3.3,прил.7 п.2
Крыши и кровли
2. | Замена и ремонт выпусков ливнестоков | п.м. | 1 | 0.18 | 0.18 | содержание | пост.170 п.2.3.1,прил.4п.Б.1
3. | Проверка наличия тяги и прочистка
| дымовентиляционных каналах | шт. | 32 | 0.63 | 20.16 | содержание | пост.170 п .5.5.2.
4. | Весенне - осенний осмотр дома | 1000м2ж.п | 1.06 | 0.08 | 0.0848 | содержание | пост.170п.2.1.1,прил.1
Окна и двери
5. | Замена разбитых стекол окон | м2 | 1 | 0.23 | 0.23 | содержание | пост.170 п.2.3.1 прил.4 п.В.2
6. | Ремонт и укрепление вх.дверей в дом, на крышу,
| и в подвал | шт. | 1 | 0.34 | 0.34 | содержание | пост.170 п.2.3.1 прил.4 п.В.19
7. | Замена замков на черд. люках и подв. дверях | шт. | 1 | 0.47 | 0.47 | содержание | пост.170 п.3.3.5. п.3.4.5.
Лестницы и крыльцо
8. | Ремонт бетонных полов на входной площадке | м2 | 1 | 1.3 | 1.3 | содержание | пост.170 п.4.8.1.
| Количество чел. на тек.рем. |  |  | 0
| Количество чел. на содер. |  |  | 0.013068
САНТЕХНИЧЕСКИЕ РАБОТЫ
1.Центральное отопление
9. | Ревизия теплового узла (разборка, осмотр и
| очистка задвижек, кранов, грязевиков, фланцев) | шт. | 1 | 0.031 | 0.031 | содержание | пост.170 п.2.3.1.прил.4п.А.2
10. | Замена вентилей | шт. | 148.8 | 1.04 | 154.752 | текущ.ремонт | пост.170 п.2.3.1.прил.4п.А.2
11. | Разборка, осмотр и очистка от накипи
| регулирующих кранов, вентелей, задвижек | шт. | 153.6 | 0.5 | 76.8 | содержание | пост.170 п.2.3.1.прил.4 п.А.2
12. | Набивка сальников запорной
| арматуры в технич.подполье | шт. | 128 | 0.53 | 67.84 | содержание | пост.170 п.2.3.1.прил.4 п.Г.12
13. | Устранение течи(заваривание свищей, замена
трубы, накладывание бандажей) в трубах
| общедомовой разводки(кроме батарей в квартир. | п.м | 2 | 0.52 | 1.04 | содержание | пост.170 п.2.3.1.прил.4 п.А.2
14. | Уплотнение сгонов льняной прядью
| в местах соединения с батареей | шт. | 148 | 0.13 | 19.24 | содержание | пост.170 п.2.3.1.прил.4 п.Г.5
15. | Консервация системы центр. отопления | м | 1 | 0.0142 | 0.0142 | содержание | пост.170 п.2.3.1.прил.4 п.Б.4
16. | Промывка и опрессовка системы
| центрального отопления (5-ти кратное) | м3 | 5 | 0.4 | 2 | содержание | пост.170 п.2.3.1.прил.4 п.Д.3
17. | Регулировка и наладка при пуске
| системы центрального отопления | м | 1 | 0.013 | 0.013 | содержание | пост.170 п.2.3.1.прил.4 п.Д.1
18. | Пробный пуск центрального отопления | м | 1 | 0.033 | 0.033 | содержание | пост. 170 п.5.2.11.
19. | Ликвидация воздушных пробок | стояк. | 24 | 0.56 | 13.44 | содержание | пост.170 п.5.2.15
20. | Замена внутрикварт.кранов гор.водоснабж.
| в саннишах | шт. | 13 | 0.74 | 9.62 | текущ.ремонт | пост.170 п.2.3.3.прил.7 п.12
21. | Смена прокладок в водопровод.кранах гор.водоснаб.
| по стоякам | шт. | 6 | 0.18 | 1.08 | содержание | пост. 170 п.2.3.1 прил.4 п.Г.4.
22. | Уплотнение сгонов льняной прядью на трубах
| гор.водоснабж.по стоякам | шт. | 6 | 0.13 | 0.78 | содержание | пост.170 п.2.3.1.прил.4 п.Г.5
23. | Осмотр системы цент.отоп. Вес.-осен. | 1000м2ж.п. | 1.06 | 0.01 | 0.0106 | содержание | пост.170 п.2.1.1.прил.1
Дежурно-диспетчерская и аварийная служба
| (сантехников и электрика) | час. | 24 | 3 | 72 | текущ.ремонт | пост.170 п.2.7.7.
| Количество чел. на содер. |  |  | 0.10308
| Количество чел. на тек. рем. |  |  | 0.13364
2.Водоснабжение-водоотведение
24. | Замена внутриквартирных кранов
| холодного водоснабжения в саннишах | шт. | 33.6 | 0.74 | 24.864 | текущ.ремонт | пост.170 п.2.3.3.прил.7 п.12
25. | Уплотнение сгонов льняной прядью | шт. | 64 | 0.13 | 8.32 | текущ.ремонт | пост.170 п.2.3.1.прил.4 п.Г.5
26. | Смена прокладок в водопроводных
| кранах в техническом подполье | шт. | 7 | 0.18 | 1.26 | содержание | пост. 170 п.2.3.1 прил.4 п.Г.4.
27. | Проверка исправности канализац.
| вытяжек на крыше дома | шт. | 2 | 0.34 | 0.68 | содержание | пост.170 п.2.3.1. прил.4 п.А.5
28. | Прочистка канализационных стояков | пм | 40 | 0.58 | 23.2 | содержание | пост.170 п.2.3.1. прил.4 п.А.1
29. | Прочистка канализационного лежака | пм | 45.6 | 1.3 | 59.28 | содержание | пост.170 п.2.3.1. прил.4 п.А.4
30. | Обслуживание канализационного колодца | шт. | 2 | 0.11 | 0.22 | содержание | пост.170 п.2.6.6.
31. | Ликвидация последствий засора внутридо-
| мовой канализации в подвале | м2 | 118 | 0.58 | 68.44 | содержание | пост.170 п.4.1.1. п.4.1.15.
32. | Замена отдельных участков канализационных
| труб в подвале | п.м. | 3 | 1.8 | 5.4 | текущ.ремонт | пост.170 п.2.3.1. прил.4 п.А.1.
33. | Замена отдельных участков водопровод.труб | п.м. | 10 | 1.8 | 18 | текущ.ремонт | пост.170 п.2.3.1. прил.4 п.А.1.
34. | Весенне-осенний осмотр | 1000м2ж.п. | 1.06 | 0.04 | 0.0424 | содержание | пост.170 п.2.1.1.прил.1
Дежурно-диспетчерская и аварийная служба
| (сантехников и электрика) | час. | 24 | 2 | 48 | текущ.ремонт | пост.170 п.2.7.7.
| Количество чел. на содер. |  |  | 0.086571
| Количество чел. на тек.рем |  |  | 0.059129
3. Электроснабжение
35. | Подтяжка резьбовых соединений в расп.щитах | шт. | 127.2 | 0.41 | 52.152 | содержание | пост.170 п.2.3.1. прил.4 п.А.3
36. | Обслуживание элек.счетчиков | шт. | 33 | 0.26 | 8.58 | текущ.ремонт | пост.170 п.5.6.10
37. | Установка замков на электрощитке | шт. | 2 | 0.31 | 0.62 | текущ.ремонт | пост.170 п.5.6.10
38. | Осмотр и замена пакетных выключ. ПВЗх25 | шт. | 16 | 0.44 | 7.04 | текущ.ремонт | пост.170 п.2.3.1.прил.4 п.А.3
39. | Осмотр и замена неисправных автоматических
| выключателей АЕ-103м | шт. | 32 | 1.06 | 33.92 | текущ.ремонт | пост.170 п.2.3.1. прил.4 п.А.3
40. | Замена проводов с оплавленной изоляцией | п.м. | 2.5 | 0.25 | 0.625 | текущ.ремонт | пост.170 п.2.3.1. прил.4 п.А.3
41. | Замена эл. светильников | шт. | 2 | 0.46 | 0.92 | текущ.ремонт | пост.170 п.2.3.1. прил.4 п.А.3
42. | Замена энергосберегающих ламп в светильниках | шт. | 4 | 0.46 | 1.84 | текущ.ремонт | пост.170 п.2.3.1. прил.4 п.А.3
43. | Весенне-осенний осмотр внутридомовой
| электросети | 1000м2ж.п. | 1.06 | 0.08 | 0.0848 | содержание | пост.170 п.2.1.1 прил.1
Дежурно-диспетчерская и аварийная служба
(сантехник, электрик) |  | час. | 24 | 0.5 | 12 | текущ.ремонт | пост.170 п.2.7.7.
| Количество чел. на тек.рем. |  |  | 0.037057
| Количество чел. на содер. |  |  | 0.029533
Согласовано: Начальник ЖКО И.П.Заболотина
Составил: Экономист С.Ю.Пушков
| содер. |  |  | 0.23225
| текущий ремонт |  |  | 0.22982

## Гор.18-1
"УТВЕРЖДАЮ"
Директор ФГУП "ТКП РАН"
_____________А.В.Хомутский
"_____"______________ 2010 г.
План производственной программы по ФГУП "ТКП РАН"
по ул. Горького д. № 18 (износ жилого дома - 23%)
на 2011 год
№ | Наименование | Стоимость | Обоснование
п/п | работ | работ
(тыс.руб.)
1. | Техническое обслуживание и
| ремонт строительных конструкций | 13.4505 | пост.170 п.2.3.1.,п.5.5.2.,п.2.3.3.,п.3.2.1.
2. | Техническое обслуживание и
ремонт инженерного оборудования
2.1. | Теплоснабжение | 59.367 | пост.170 п.2.3.1.,п.5.2.11.,п.5.2.15.,п.2.7.7.
2.2. | Водоснабжение и водоотведение (канализация) | 38.745 | пост.170 п.2.3.3.,п.2.3.1.,п.4.1.1.,п.2.6.6.
2.3. | Электроснабжение | 25.8405 | пост.170 п.2.3.1.,п.5.6.10.,п.2.1.1.,п.2.7.7.
3. | Содержание мест общего пользования
3.1. | Уборка придомовой территории | 44.4675 | пост.170 п.3.6.10.,п.3.6.15.
3.2. | Уборка лестничных клеток | 37.9365 | пост.170 п.3.2.7.
4. | Техническое обслуживание жилого дома (услуги паспортного стола, выписка квитанций, прием заявлений от жильцов) | 8.7465 | пост.170 п.1.8.
5. | Затраты на противопожарную безопасн.
(проверка вентиляц.каналов и обслуживание
| газопроводов) | 11.655 | пост.170 п.5.5.6
| В С Е Г О в год | 240.2085
| Сбор и вывоз ТБО в год | 46.095 | пост.170 п.3.7.1.
| Эксплуатируемая общая площадь дома - м2 | 1867.5
| Стоимость тарифа на содержание помещений и придомовой территории 1 м2 общей площади жилья в месяц без НДС | 10.7188
| Стоимость тарифа на сбор и вывоз ТБО с 1 м2 общей площади жилья в месяц без НДС | 2.0569
Экономист С.Ю.Пушков

## Гор.18
"УТВЕРЖДАЮ"
Директор ФГУП "ТКП РАН"
_____________А.В.Хомутский
"_____"______________ 2010 г.
План производственной программы по ФГУП "ТКП РАН"
по ул.Горького д. № 18 (износ жилого дома - 23%)
на 2011 год
№ | Наименование | Ед. | Кол-во | Норма | Всего | Наименов. | Обоснование
п/п | работ | изм. | работ | времени | чел./час | объектов
на ед.изм.
Фундаменты,стены,перекрытия
1. | Покраска отдельных мест фасада краской ПХВ
| по облицовочной плитке | м2 | 1 | 0.35 | 0.35 | содержание | пост.170 п.2.3.3,прил.7 п.2
Крыши и кровли
2. | Замена и ремонт выпусков ливнестоков | п.м. | 1 | 0.18 | 0.18 | содержание | пост.170 п.2.3.1,прил.4п.Б.1
3. | Проверка наличия тяги и прочистка
| дымовентиляционных каналах | шт. | 32 | 0.63 | 20.16 | содержание | пост.170 п .5.5.2.
4. | Весенне - осенний осмотр дома | 1000м2ж.п | 1.04 | 0.08 | 0.0832 | содержание | пост.170п.2.1.1,прил.1
Окна и двери
5. | Ремонт и укрепление вх.дверей в дом, на крышу,
| и в подвал | шт. | 1 | 0.34 | 0.34 | содержание | пост.170 п.2.3.1 прил.4 п.В.19
6. | Замена замков на черд. люках и подв. дверях | шт. | 1 | 0.47 | 0.47 | содержание | пост.170 п.3.3.5. п.3.4.5.
Лестницы и крыльцо
7. | Ремонт керам. плитки полов в подъезде и тамбуре | м2 | 2.5 | 0.62 | 1.55 | содержание | пост.170 п.4.8.1.
| Количество чел. на тек.рем. |  |  | 0
| Количество чел. на содер. |  |  | 0.013079
САНТЕХНИЧЕСКИЕ РАБОТЫ
1.Центральное отопление
8. | Ревизия теплового узла (разборка, осмотр и
| очистка задвижек, кранов, грязевиков, фланцев) | шт. | 1 | 0.031 | 0.031 | содержание | пост.170 п.2.3.1.прил.4п.А.2
9. | Замена вентилей | шт. | 148.8 | 1.04 | 154.752 | текущ.ремонт | пост.170 п.2.3.1.прил.4п.А.2
10. | Разборка, осмотр и очистка от накипи
| регулирующих кранов, вентелей, задвижек | шт. | 153.6 | 0.5 | 76.8 | содержание | пост.170 п.2.3.1.прил.4 п.А.2
11. | Набивка сальников запорной
| арматуры в технич.подполье | шт. | 128 | 0.53 | 67.84 | содержание | пост.170 п.2.3.1.прил.4 п.Г.12
12. | Устранение течи(заваривание свищей, замена
трубы, накладывание бандажей) в трубах
| общедомовой разводки(кроме батарей в квартир. | п.м | 2 | 0.52 | 1.04 | содержание | пост.170 п.2.3.1.прил.4 п.А.2
13. | Уплотнение сгонов льняной прядью
| в местах соединения с батареей | шт. | 148 | 0.13 | 19.24 | содержание | пост.170 п.2.3.1.прил.4 п.Г.5
14. | Консервация системы центр. отопления | м | 1 | 0.0142 | 0.0142 | содержание | пост.170 п.2.3.1.прил.4 п.Б.4
15. | Промывка и опрессовка системы
| центрального отопления (5-ти кратное) | м3 | 5 | 0.4 | 2 | содержание | пост.170 п.2.3.1.прил.4 п.Д.3
16. | Регулировка и наладка при пуске
| системы центрального отопления | м | 1 | 0.013 | 0.013 | содержание | пост.170 п.2.3.1.прил.4 п.Д.1
17. | Пробный пуск центрального отопления | м | 1 | 0.033 | 0.033 | содержание | пост. 170 п.5.2.11.
18. | Ликвидация воздушных пробок | стояк. | 24 | 0.56 | 13.44 | содержание | пост.170 п.5.2.15
19. | Замена внутрикварт.кранов гор.водоснабж.
| в саннишах | шт. | 13 | 0.74 | 9.62 | текущ.ремонт | пост.170 п.2.3.3.прил.7 п.12
20. | Смена прокладок в водопровод.кранах гор.водоснаб.
| по стоякам | шт. | 6 | 0.18 | 1.08 | содержание | пост. 170 п.2.3.1 прил.4 п.Г.4.
21. | Уплотнение сгонов льняной прядью на трубах
| гор.водоснабж.по стоякам | шт. | 6 | 0.13 | 0.78 | содержание | пост.170 п.2.3.1.прил.4 п.Г.5
22. | Осмотр системы цент.отоп. Вес.-осен. | 1000м2ж.п. | 1.04 | 0.01 | 0.0104 | содержание | пост.170 п.2.1.1.прил.1
Дежурно-диспетчерская и аварийная служба
| (сантехников и электрика) | час. | 24 | 3 | 72 | текущ.ремонт | пост.170 п.2.7.7.
| Количество чел. на содер. |  |  | 0.10308
| Количество чел. на тек. рем. |  |  | 0.13364
2.Водоснабжение-водоотведение
23. | Замена внутриквартирных кранов
| холодного водоснабжения в саннишах | шт. | 33.6 | 0.74 | 24.864 | текущ.ремонт | пост.170 п.2.3.3.прил.7 п.12
24. | Уплотнение сгонов льняной прядью | шт. | 64 | 0.13 | 8.32 | текущ.ремонт | пост.170 п.2.3.1.прил.4 п.Г.5
25. | Смена прокладок в водопроводных
| кранах в техническом подполье | шт. | 7 | 0.18 | 1.26 | содержание | пост. 170 п.2.3.1 прил.4 п.Г.4.
26. | Проверка исправности канализац.
| вытяжек на крыше дома | шт. | 2 | 0.34 | 0.68 | содержание | пост.170 п.2.3.1. прил.4 п.А.5
27. | Прочистка канализационных стояков | пм | 70 | 0.58 | 40.6 | содержание | пост.170 п.2.3.1. прил.4 п.А.1
28. | Прочистка канализационного лежака | пм | 33.6 | 1.3 | 43.68 | содержание | пост.170 п.2.3.1. прил.4 п.А.4
29. | Обслуживание канализационного колодца | шт. | 2 | 0.11 | 0.22 | содержание | пост.170 п.2.6.6.
30. | Ликвидация последствий засора внутридо-
| мовой канализации в подвале | м2 | 113 | 0.58 | 65.54 | содержание | пост.170 п.4.1.1. п.4.1.15.
31. | Замена отдельных участков канализационных
| труб в подвале | п.м. | 3 | 1.8 | 5.4 | текущ.ремонт | пост.170 п.2.3.1. прил.4 п.А.1.
32. | Замена отдельных участков водопровод.труб | п.м. | 10 | 1.8 | 18 | текущ.ремонт | пост.170 п.2.3.1. прил.4 п.А.1.
33. | Весенне-осенний осмотр | 1000м2ж.п. | 1.04 | 0.04 | 0.0416 | содержание | пост.170 п.2.1.1.прил.1
Дежурно-диспетчерская и аварийная служба
| (сантехников и электрика) | час. | 24 | 2 | 48 | текущ.ремонт | пост.170 п.2.7.7.
| Количество чел. на содер. |  |  | 0.085949
| Количество чел. на тек.рем |  |  | 0.059129
3. Электроснабжение
34. | Подтяжка резьбовых соединений в расп.щитах | шт. | 127.2 | 0.41 | 52.152 | содержание | пост.170 п.2.3.1. прил.4 п.А.3
35. | Обслуживание элек.счетчиков | шт. | 33 | 0.26 | 8.58 | текущ.ремонт | пост.170 п.5.6.10
36. | Установка замков на электрощитке | шт. | 2 | 0.31 | 0.62 | текущ.ремонт | пост.170 п.5.6.10
37. | Осмотр и замена пакетных выключ. ПВЗх25 | шт. | 16 | 0.44 | 7.04 | текущ.ремонт | пост.170 п.2.3.1.прил.4 п.А.3
38. | Осмотр и замена неисправных автоматических
| выключателей АЕ-103м | шт. | 32 | 1.06 | 33.92 | текущ.ремонт | пост.170 п.2.3.1. прил.4 п.А.3
39. | Замена проводов с оплавленной изоляцией | п.м. | 2.5 | 0.25 | 0.625 | текущ.ремонт | пост.170 п.2.3.1. прил.4 п.А.3
40. | Замена эл. светильников | шт. | 2 | 0.46 | 0.92 | текущ.ремонт | пост.170 п.2.3.1. прил.4 п.А.3
41. | Замена энергосберегающих ламп в светильниках | шт. | 4 | 0.46 | 1.84 | текущ.ремонт | пост.170 п.2.3.1. прил.4 п.А.3
42. | Ремонт поэтажных электрических щитов | шт. | 2 | 0.25 | 0.5 | текущ.ремонт | пост.170 п.2.3.1. прил.4 п.А.3
43. | Весенне-осенний осмотр внутридомовой
| электросети | 1000м2ж.п. | 1.04 | 0.08 | 0.0832 | содержание | пост.170 п.2.1.1 прил.1
Дежурно-диспетчерская и аварийная служба
(сантехник, электрик) |  | час. | 24 | 0.5 | 12 | текущ.ремонт | пост.170 п.2.7.7.
| Количество чел. на тек.рем. |  |  | 0.03734
| Количество чел. на содер. |  |  | 0.029532
Согласовано: Начальник ЖКО И.П.Заболотина
Составил: Экономист С.Ю.Пушков
| содер. |  |  | 0.23164
| текущий ремонт |  |  | 0.23011

## Мирон.15-1
"УТВЕРЖДАЮ"
Директор ФГУП "ТКП РАН"
_____________А.В.Хомутский
"_____"______________ 2010 г.
План производственной программы по ФГУП "ТКП РАН"
по ул. Миронова д. № 15 (износ жилого дома - 17%)
на 2011 год
№ | Наименование | Стоимость | Обоснование
п/п | работ | работ
(тыс.руб.)
1. | Техническое обслуживание и
| ремонт строительных конструкций | 14.3745 | пост.170 п.2.3.1.,п.5.5.2.,п.2.3.3.,п.3.2.1.
2. | Техническое обслуживание и
ремонт инженерного оборудования
2.1. | Теплоснабжение | 61.509 | пост.170 п.2.3.1.,п.5.2.11.,п.5.2.15.,п.2.7.7.
2.2. | Водоснабжение и водоотведение (канализация) | 53.8965 | пост.170 п.2.3.3.,п.2.3.1.,п.4.1.1.,п.2.6.6.
2.3. | Электроснабжение | 35.616 | пост.170 п.2.3.1.,п.5.6.10.,п.2.1.1.,п.2.7.7.
3. | Содержание мест общего пользования
3.1. | Уборка придомовой территории | 44.4675 | пост.170 п.3.6.10.,п.3.6.15.
3.2. | Уборка лестничных клеток | 57.5505 | пост.170 п.3.2.7.
4. | Техническое обслуживание жилого дома (услуги паспортного стола, выписка квитанций, прием заявлений от жильцов) | 8.7465 | пост.170 п.1.8.
5. | Затраты на противопожарную безопасн.
(проверка вентиляц.каналов и обслуживание
| газопроводов) | 14.5215 | пост.170 п.5.5.6
| В С Е Г О в год | 290.682
| Сбор и вывоз ТБО в год | 55.2405 | пост.170 п.3.7.1.
| Эксплуатируемая общая площадь дома - м2 | 2238.9
| Стоимость тарифа на содержание помещений и придомовой территории 1 м2 общей площади жилья в месяц без НДС | 10.8194
| Стоимость тарифа на сбор и вывоз ТБО с 1 м2 общей площади жилья в месяц без НДС | 2.0561
Экономист С.Ю.Пушков

## Мирон.15
"УТВЕРЖДАЮ"
Директор ФГУП "ТКП РАН"
_____________А.В.Хомутский
"_____"______________ 2010 г.
План производственной программы по ФГУП "ТКП РАН"
по ул.Миронова д. № 15 (износ жилого дома - 17%)
на 2011 год
№ | Наименование | Ед. | Кол-во | Норма | Всего | Наименов. | Обоснование
п/п | работ | изм. | работ | времени | чел./час | объектов
на ед.изм.
Фундаменты,стены,перекрытия
1. | Покраска отдельных мест фасада краской ПХВ
| по облицовочной плитке | м2 | 1 | 0.35 | 0.35 | содержание | пост.170 п.2.3.3,прил.7 п.2
2. | Ремонт штукатурки стен вход.площадки под козырьком | м2 | 3 | 0.2 | 0.6 | содержание | пост. 170 п.2.3.3. прил.7 п.7
Крыши и кровли
3. | Замена и ремонт выпусков ливнестоков | п.м. | 1 | 0.18 | 0.18 | содержание | пост.170 п.2.3.1,прил.4п.Б.1
4. | Проверка наличия тяги и прочистка
| дымовентиляционных каналах | шт. | 40 | 0.63 | 25.2 | содержание | пост.170 п .5.5.2.
5. | Весенне - осенний осмотр дома | 1000м2ж.п | 1.24 | 0.08 | 0.0992 | содержание | пост.170п.2.1.1,прил.1
Окна и двери
6. | Замена разбитых стекол окон | м2 | 1 | 0.23 | 0.23 | содержание | пост.170 п.2.3.1 прил.4 п.В.2
7. | Ремонт и укрепление вх.дверей в дом, на крышу,
| и в подвал | шт. | 1 | 0.34 | 0.34 | содержание | пост.170 п.2.3.1 прил.4 п.В.19
8. | Замена замков на черд. люках и подв. дверях | шт. | 1 | 0.47 | 0.47 | содержание | пост.170 п.3.3.5. п.3.4.5.
| Покраска дверей входных в дом и в подвал | м2 | 3.6 | 0.44 | 1.584 | текущ.ремонт | пост. 170 п.2.3.3. прил.7 п.5
Лестницы и крыльцо
9. | Ремонт керамич.плитки на лестничных клетках | м2 | 2 | 0.62 | 1.24 | содержание | пост.170 п.4.8.1.
| Количество чел. на тек.рем. |  |  | 0.00089555
| Количество чел. на содер. |  |  | 0.016101
САНТЕХНИЧЕСКИЕ РАБОТЫ
1.Центральное отопление
12. | Ревизия теплового узла (разборка, осмотр и
| очистка задвижек, кранов, грязевиков, фланцев) | шт. | 2 | 0.031 | 0.062 | содержание | пост.170 п.2.3.1.прил.4п.А.2
13. | Замена вентилей | шт. | 109.2 | 1.04 | 113.568 | текущ.ремонт | пост.170 п.2.3.1.прил.4п.А.2
14. | Разборка, осмотр и очистка от накипи
| регулирующих кранов, вентелей, задвижек | шт. | 114.8 | 0.5 | 57.4 | содержание | пост.170 п.2.3.1.прил.4 п.А.2
15. | Набивка сальников запорной
| арматуры в технич.подполье | шт. | 114.8 | 0.53 | 60.844 | содержание | пост.170 п.2.3.1.прил.4 п.Г.12
16. | Устранение течи(заваривание свищей, замена
трубы, накладывание бандажей) в трубах
| общедомовой разводки(кроме батарей в квартир. | п.м | 2 | 0.52 | 1.04 | содержание | пост.170 п.2.3.1.прил.4 п.А.2
17. | Уплотнение сгонов льняной прядью
| в местах соединения с батареей | шт. | 238 | 0.13 | 30.94 | содержание | пост.170 п.2.3.1.прил.4 п.Г.5
18. | Консервация системы центр. отопления | м | 2 | 0.0142 | 0.0284 | содержание | пост.170 п.2.3.1.прил.4 п.Б.4
19. | Промывка и опрессовка системы
| центрального отопления (5-ти кратное) | м3 | 10 | 0.4 | 4 | содержание | пост.170 п.2.3.1.прил.4 п.Д.3
20. | Регулировка и наладка при пуске
| системы центрального отопления | м | 2 | 0.013 | 0.026 | содержание | пост.170 п.2.3.1.прил.4 п.Д.1
21. | Пробный пуск центрального отопления | м | 2 | 0.033 | 0.066 | содержание | пост. 170 п.5.2.11.
22. | Ликвидация воздушных пробок | стояк. | 29 | 0.56 | 16.24 | содержание | пост.170 п.5.2.15
23. | Замена внутрикварт.кранов гор.водоснабж.
| в саннишах | шт. | 49 | 0.74 | 36.26 | текущ.ремонт | пост.170 п.2.3.3.прил.7 п.12
24. | Смена прокладок в водопровод.кранах гор.водоснаб.
| по стоякам | шт. | 19.6 | 0.18 | 3.528 | содержание | пост. 170 п.2.3.1 прил.4 п.Г.4.
25. | Уплотнение сгонов льняной прядью на трубах
| гор.водоснабж.по стоякам | шт. | 19.6 | 0.13 | 2.548 | содержание | пост.170 п.2.3.1.прил.4 п.Г.5
26. | Осмотр системы цент.отоп. Вес.-осен. | 1000м2ж.п. | 1.24 | 0.01 | 0.0124 | содержание | пост.170 п.2.1.1.прил.1
Дежурно-диспетчерская и аварийная служба
| (сантехников и электрика) | час. | 24 | 3 | 72 | текущ.ремонт | пост.170 п.2.7.7.
| Количество чел. на содер. |  |  | 0.099921
| Количество чел. на тек. рем. |  |  | 0.12542
2.Водоснабжение-водоотведение
27. | Замена внутриквартирных кранов
| холодного водоснабжения в саннишах | шт. | 52.5 | 0.74 | 38.85 | текущ.ремонт | пост.170 п.2.3.3.прил.7 п.12
28. | Уплотнение сгонов льняной прядью | шт. | 126 | 0.13 | 16.38 | текущ.ремонт | пост.170 п.2.3.1.прил.4 п.Г.5
29. | Смена прокладок в водопроводных
| кранах в техническом подполье | шт. | 10.5 | 0.18 | 1.89 | содержание | пост. 170 п.2.3.1 прил.4 п.Г.4.
30. | Проверка исправности канализац.
| вытяжек на крыше дома | шт. | 2 | 0.34 | 0.68 | содержание | пост.170 п.2.3.1. прил.4 п.А.5
31. | Прочистка канализационных стояков | пм | 131.25 | 0.58 | 76.125 | содержание | пост.170 п.2.3.1. прил.4 п.А.1
32. | Прочистка канализационного лежака | пм | 45 | 1.3 | 58.5 | содержание | пост.170 п.2.3.1. прил.4 п.А.4
33. | Обслуживание канализационного колодца | шт. | 2 | 0.11 | 0.22 | содержание | пост.170 п.2.6.6.
34. | Ликвидация последствий засора внутридо-
| мовой канализации в подвале | м2 | 199.6 | 0.58 | 115.768 | содержание | пост.170 п.4.1.1. п.4.1.15.
35. | Замена отдельных участков канализационных
| труб в подвале | п.м. | 10 | 1.8 | 18 | текущ.ремонт | пост.170 п.2.3.1. прил.4 п.А.1.
36. | Замена отдельных участков водопровод.труб | п.м. | 3 | 1.8 | 5.4 | текущ.ремонт | пост.170 п.2.3.1. прил.4 п.А.1.
37. | Весенне-осенний осмотр | 1000м2ж.п. | 1.24 | 0.04 | 0.0496 | содержание | пост.170 п.2.1.1.прил.1
Дежурно-диспетчерская и аварийная служба
| (сантехников и электрика) | час. | 24 | 2 | 48 | текущ.ремонт | пост.170 п.2.7.7.
| Количество чел. на содер. |  |  | 0.14317
| Количество чел. на тек.рем |  |  | 0.071593
3. Электроснабжение
38. | Подтяжка резьбовых соединений в расп.щитах | шт. | 217 | 0.41 | 88.97 | содержание | пост.170 п.2.3.1. прил.4 п.А.3
39. | Обслуживание элек.счетчиков | шт. | 41 | 0.26 | 10.66 | текущ.ремонт | пост.170 п.5.6.10
40. | Установка замков на электрощитке | шт. | 2 | 0.31 | 0.62 | текущ.ремонт | пост.170 п.5.6.10
41. | Осмотр и замена пакетных выключ. ПВЗх25 | шт. | 28 | 0.44 | 12.32 | текущ.ремонт | пост.170 п.2.3.1.прил.4 п.А.3
42. | Осмотр и замена неисправных автоматических
| выключателей АЕ-103м | шт. | 56 | 1.06 | 59.36 | текущ.ремонт | пост.170 п.2.3.1. прил.4 п.А.3
43. | Замена проводов с оплавленной изоляцией | п.м. | 3 | 0.25 | 0.75 | текущ.ремонт | пост.170 п.2.3.1. прил.4 п.А.3
44. | Замена эл. светильников | шт. | 4 | 0.46 | 1.84 | текущ.ремонт | пост.170 п.2.3.1. прил.4 п.А.3
45. | Замена энергосберегающих ламп в светильниках | шт. | 4 | 0.46 | 1.84 | текущ.ремонт | пост.170 п.2.3.1. прил.4 п.А.3
46. | Ремонт поэтажных электрических щитов | шт. | 2 | 0.25 | 0.5 | текущ.ремонт | пост.170 п.2.3.1. прил.4 п.А.3
47. | Весенне-осенний осмотр внутридомовой
| электросети | 1000м2ж.п. | 1.24 | 0.08 | 0.0992 | содержание | пост.170 п.2.1.1 прил.1
Дежурно-диспетчерская и аварийная служба
(сантехник, электрик) |  | час. | 24 | 0.5 | 12 | текущ.ремонт | пост.170 п.2.7.7.
| Количество чел. на тек.рем. |  |  | 0.056475
| Количество чел. на содер. |  |  | 0.050357
Согласовано: Начальник ЖКО И.П.Заболотина
Составил: Экономист С.Ю.Пушков
| содер. |  |  | 0.30955
| текущий ремонт |  |  | 0.25438

## Мирон.13-1
"УТВЕРЖДАЮ"
Директор ФГУП "ТКП РАН"
_____________А.В.Хомутский
"_____"______________ 2010 г.
План производственной программы по ФГУП "ТКП РАН"
по ул. Миронова д. № 13 (износ жилого дома - 17%)
на 2011 год
№ | Наименование | Стоимость | Обоснование
п/п | работ | работ
(тыс.руб.)
1. | Техническое обслуживание и
| ремонт строительных конструкций | 14.3745 | пост.170 п.2.3.1.,п.5.5.2.,п.2.3.3.,п.3.2.1.
2. | Техническое обслуживание и
ремонт инженерного оборудования
2.1. | Теплоснабжение | 61.509 | пост.170 п.2.3.1.,п.5.2.11.,п.5.2.15.,п.2.7.7.
2.2. | Водоснабжение и водоотведение (канализация) | 53.8965 | пост.170 п.2.3.3.,п.2.3.1.,п.4.1.1.,п.2.6.6.
2.3. | Электроснабжение | 35.616 | пост.170 п.2.3.1.,п.5.6.10.,п.2.1.1.,п.2.7.7.
3. | Содержание мест общего пользования
3.1. | Уборка придомовой территории | 44.4675 | пост.170 п.3.6.10.,п.3.6.15.
3.2. | Уборка лестничных клеток | 57.5505 | пост.170 п.3.2.7.
4. | Техническое обслуживание жилого дома (услуги паспортного стола, выписка квитанций, прием заявлений от жильцов) | 8.7465 | пост.170 п.1.8.
5. | Затраты на противопожарную безопасн.
(проверка вентиляц.каналов и обслуживание
| газопроводов) | 14.5425 | пост.170 п.5.5.6
| В С Е Г О в год | 290.703
| Сбор и вывоз ТБО в год | 55.8915 | пост.170 п.3.7.1.
| Эксплуатируемая общая площадь дома - м2 | 2265.3
| Стоимость тарифа на содержание помещений и придомовой территории 1 м2 общей площади жилья в месяц без НДС | 10.6941
| Стоимость тарифа на сбор и вывоз ТБО с 1 м2 общей площади жилья в месяц без НДС | 2.0561
Экономист С.Ю.Пушков

## Мирон.13
"УТВЕРЖДАЮ"
Директор ФГУП "ТКП РАН"
_____________А.В.Хомутский
"_____"______________ 2010 г.
План производственной программы по ФГУП "ТКП РАН"
по ул.Миронова д. № 13 (износ жилого дома - 17%)
на 2011 год
№ | Наименование | Ед. | Кол-во | Норма | Всего | Наименов. | Обоснование
п/п | работ | изм. | работ | времени | чел./час | объектов
на ед.изм.
Фундаменты,стены,перекрытия
1. | Покраска отдельных мест фасада краской ПХВ
| по облицовочной плитке | м2 | 1 | 0.35 | 0.35 | содержание | пост.170 п.2.3.3,прил.7 п.2
2. | Ремонт штукатурки стен вход.площадки под козырьком | м2 | 3 | 0.2 | 0.6 | содержание | пост. 170 п.2.3.3. прил.7 п.7
Крыши и кровли
3. | Замена и ремонт выпусков ливнестоков | п.м. | 1 | 0.18 | 0.18 | содержание | пост.170 п.2.3.1,прил.4п.Б.1
4. | Проверка наличия тяги и прочистка
| дымовентиляционных каналах | шт. | 40 | 0.63 | 25.2 | содержание | пост.170 п .5.5.2.
5. | Весенне - осенний осмотр дома | 1000м2ж.п | 1.26 | 0.08 | 0.1008 | содержание | пост.170п.2.1.1,прил.1
Окна и двери
6. | Замена разбитых стекол окон | м2 | 1 | 0.23 | 0.23 | содержание | пост.170 п.2.3.1 прил.4 п.В.2
7. | Ремонт и укрепление вх.дверей в дом, на крышу,
| и в подвал | шт. | 1 | 0.34 | 0.34 | содержание | пост.170 п.2.3.1 прил.4 п.В.19
8. | Замена замков на черд. люках и подв. дверях | шт. | 1 | 0.47 | 0.47 | содержание | пост.170 п.3.3.5. п.3.4.5.
| Покраска дверей входных в дом и в подвал | м2 | 3.6 | 0.44 | 1.584 | текущ.ремонт | пост. 170 п.2.3.3. прил.7 п.5
Лестницы и крыльцо
9. | Ремонт керамич.плитки полов в подъезде и тамбуре | м2 | 2 | 0.62 | 1.24 | содержание | пост.170 п.4.8.1.
| Количество чел. на тек.рем. |  |  | 0.00089555
| Количество чел. на содер. |  |  | 0.016102
САНТЕХНИЧЕСКИЕ РАБОТЫ
1.Центральное отопление
12. | Ревизия теплового узла (разборка, осмотр и
| очистка задвижек, кранов, грязевиков, фланцев) | шт. | 2 | 0.031 | 0.062 | содержание | пост.170 п.2.3.1.прил.4п.А.2
13. | Замена вентилей | шт. | 109.2 | 1.04 | 113.568 | текущ.ремонт | пост.170 п.2.3.1.прил.4п.А.2
14. | Разборка, осмотр и очистка от накипи
| регулирующих кранов, вентелей, задвижек | шт. | 114.8 | 0.5 | 57.4 | содержание | пост.170 п.2.3.1.прил.4 п.А.2
15. | Набивка сальников запорной
| арматуры в технич.подполье | шт. | 114.8 | 0.53 | 60.844 | содержание | пост.170 п.2.3.1.прил.4 п.Г.12
16. | Устранение течи(заваривание свищей, замена
трубы, накладывание бандажей) в трубах
| общедомовой разводки(кроме батарей в квартир. | п.м | 2 | 0.52 | 1.04 | содержание | пост.170 п.2.3.1.прил.4 п.А.2
17. | Уплотнение сгонов льняной прядью
| в местах соединения с батареей | шт. | 238 | 0.13 | 30.94 | содержание | пост.170 п.2.3.1.прил.4 п.Г.5
18. | Консервация системы центр. отопления | м | 2 | 0.0142 | 0.0284 | содержание | пост.170 п.2.3.1.прил.4 п.Б.4
19. | Промывка и опрессовка системы
| центрального отопления (5-ти кратное) | м3 | 10 | 0.4 | 4 | содержание | пост.170 п.2.3.1.прил.4 п.Д.3
20. | Регулировка и наладка при пуске
| системы центрального отопления | м | 2 | 0.013 | 0.026 | содержание | пост.170 п.2.3.1.прил.4 п.Д.1
21. | Пробный пуск центрального отопления | м | 2 | 0.033 | 0.066 | содержание | пост. 170 п.5.2.11.
22. | Ликвидация воздушных пробок | стояк. | 29 | 0.56 | 16.24 | содержание | пост.170 п.5.2.15
23. | Замена внутрикварт.кранов гор.водоснабж.
| в саннишах | шт. | 49 | 0.74 | 36.26 | текущ.ремонт | пост.170 п.2.3.3.прил.7 п.12
24. | Смена прокладок в водопровод.кранах гор.водоснаб.
| по стоякам | шт. | 19.6 | 0.18 | 3.528 | содержание | пост. 170 п.2.3.1 прил.4 п.Г.4.
25. | Уплотнение сгонов льняной прядью на трубах
| гор.водоснабж.по стоякам | шт. | 19.6 | 0.13 | 2.548 | содержание | пост.170 п.2.3.1.прил.4 п.Г.5
26. | Осмотр системы цент.отоп. Вес.-осен. | 1000м2ж.п. | 1.26 | 0.01 | 0.0126 | содержание | пост.170 п.2.1.1.прил.1
Дежурно-диспетчерская и аварийная служба
| (сантехников и электрика) | час. | 24 | 3 | 72 | текущ.ремонт | пост.170 п.2.7.7.
| Количество чел. на содер. |  |  | 0.099921
| Количество чел. на тек. рем. |  |  | 0.12542
2.Водоснабжение-водоотведение
27. | Замена внутриквартирных кранов
| холодного водоснабжения в саннишах | шт. | 52.5 | 0.74 | 38.85 | текущ.ремонт | пост.170 п.2.3.3.прил.7 п.12
28. | Уплотнение сгонов льняной прядью | шт. | 126 | 0.13 | 16.38 | текущ.ремонт | пост.170 п.2.3.1.прил.4 п.Г.5
29. | Смена прокладок в водопроводных
| кранах в техническом подполье | шт. | 10.5 | 0.18 | 1.89 | содержание | пост. 170 п.2.3.1 прил.4 п.Г.4.
30. | Проверка исправности канализац.
| вытяжек на крыше дома | шт. | 2 | 0.34 | 0.68 | содержание | пост.170 п.2.3.1. прил.4 п.А.5
31. | Прочистка канализационных стояков | пм | 131.25 | 0.58 | 76.125 | содержание | пост.170 п.2.3.1. прил.4 п.А.1
32. | Прочистка канализационного лежака | пм | 45 | 1.3 | 58.5 | содержание | пост.170 п.2.3.1. прил.4 п.А.4
33. | Обслуживание канализационного колодца | шт. | 2 | 0.11 | 0.22 | содержание | пост.170 п.2.6.6.
34. | Ликвидация последствий засора внутридо-
| мовой канализации в подвале | м2 | 199.6 | 0.58 | 115.768 | содержание | пост.170 п.4.1.1. п.4.1.15.
35. | Замена отдельных участков канализационных
| труб в подвале | п.м. | 10 | 1.8 | 18 | текущ.ремонт | пост.170 п.2.3.1. прил.4 п.А.1.
36. | Замена отдельных участков водопровод.труб | п.м. | 3 | 1.8 | 5.4 | текущ.ремонт | пост.170 п.2.3.1. прил.4 п.А.1.
37. | Весенне-осенний осмотр | 1000м2ж.п. | 1.26 | 0.04 | 0.0504 | содержание | пост.170 п.2.1.1.прил.1
Дежурно-диспетчерская и аварийная служба
| (сантехников и электрика) | час. | 24 | 2 | 48 | текущ.ремонт | пост.170 п.2.7.7.
| Количество чел. на содер. |  |  | 0.14317
| Количество чел. на тек.рем |  |  | 0.071593
3. Электроснабжение
38. | Подтяжка резьбовых соединений в расп.щитах | шт. | 217 | 0.41 | 88.97 | содержание | пост.170 п.2.3.1. прил.4 п.А.3
39. | Обслуживание элек.счетчиков | шт. | 41 | 0.26 | 10.66 | текущ.ремонт | пост.170 п.5.6.10
40. | Установка замков на электрощитке | шт. | 2 | 0.31 | 0.62 | текущ.ремонт | пост.170 п.5.6.10
41. | Осмотр и замена пакетных выключ. ПВЗх25 | шт. | 28 | 0.44 | 12.32 | текущ.ремонт | пост.170 п.2.3.1.прил.4 п.А.3
42. | Осмотр и замена неисправных автоматических
| выключателей АЕ-103м | шт. | 56 | 1.06 | 59.36 | текущ.ремонт | пост.170 п.2.3.1. прил.4 п.А.3
43. | Замена проводов с оплавленной изоляцией | п.м. | 3 | 0.25 | 0.75 | текущ.ремонт | пост.170 п.2.3.1. прил.4 п.А.3
44. | Замена эл. светильников | шт. | 4 | 0.46 | 1.84 | текущ.ремонт | пост.170 п.2.3.1. прил.4 п.А.3
45. | Замена энергосберегающих ламп в светильниках | шт. | 4 | 0.46 | 1.84 | текущ.ремонт | пост.170 п.2.3.1. прил.4 п.А.3
46. | Ремонт поэтажных электрических щитов | шт. | 2 | 0.25 | 0.5 | текущ.ремонт | пост.170 п.2.3.1. прил.4 п.А.3
47. | Весенне-осенний осмотр внутридомовой
| электросети | 1000м2ж.п. | 1.26 | 0.08 | 0.1008 | содержание | пост.170 п.2.1.1 прил.1
Дежурно-диспетчерская и аварийная служба
(сантехник, электрик) |  | час. | 24 | 0.5 | 12 | текущ.ремонт | пост.170 п.2.7.7.
| Количество чел. на тек.рем. |  |  | 0.056475
| Количество чел. на содер. |  |  | 0.050358
Согласовано: Начальник ЖКО И.П.Заболотина
Составил: Экономист С.Ю.Пушков
| содер. |  |  | 0.30955
| текущий ремонт |  |  | 0.25438

## Мирон.11-1
"УТВЕРЖДАЮ"
Директор ФГУП "ТКП РАН"
_____________А.В.Хомутский
"_____"______________ 2010 г.
План производственной программы по ФГУП "ТКП РАН"
по ул. Миронова д. № 11 (износ жилого дома - 16%)
на 2011 год
№ | Наименование | Стоимость | Обоснование
п/п | работ | работ
(тыс.руб.)
1. | Техническое обслуживание и
| ремонт строительных конструкций | 42.567 | пост.170 п.2.3.1.,п.5.5.2.,п.2.3.3.,п.3.2.1.
2. | Техническое обслуживание и
ремонт инженерного оборудования
2.1. | Теплоснабжение | 193.4835 | пост.170 п.2.3.1.,п.5.2.11.,п.5.2.15.,п.2.7.7.
2.2. | Водоснабжение и водоотведение (канализация) | 142.863 | пост.170 п.2.3.3.,п.2.3.1.,п.4.1.1.,п.2.6.6.
2.3. | Электроснабжение | 121.632 | пост.170 п.2.3.1.,п.5.6.10.,п.2.1.1.,п.2.7.7.
3. | Содержание мест общего пользования
3.1. | Уборка придомовой территории | 44.4675 | пост.170 п.3.6.10.,п.3.6.15.
3.2. | Уборка лестничных клеток | 106.974 | пост.170 п.3.2.7.
4. | Техническое обслуживание жилого дома (услуги паспортного стола, выписка квитанций, прием заявлений от жильцов) | 8.7465 | пост.170 п.1.8.
5. | Затраты на противопожарную безопасн.
(проверка вентиляц.каналов и обслуживание
| газопроводов) | 31.6575 | пост.170 п.5.5.6
| В С Е Г О в год | 692.391
| Сбор и вывоз ТБО в год | 132.9405 | пост.170 п.3.7.1.
| Эксплуатируемая общая площадь дома - м2 | 5387.5
| Стоимость тарифа на содержание помещений и придомовой территории 1 м2 общей площади жилья в месяц без НДС, руб. | 10.7098
| Стоимость тарифа на сбор и вывоз ТБО с 1 м2 общей площади жилья в месяц без НДС, руб. | 2.0563 |  | 11.07 | 1.1532
Экономист С.Ю.Пушков

## Мирон.11
"УТВЕРЖДАЮ"
Директор ФГУП "ТКП РАН"
_____________А.В.Хомутский
"_____"______________ 2010 г.
План производственной программы по ФГУП "ТКП РАН"
по ул.Миронова д. № 11 (износ жилого дома - 16%)
на 2011 год
№ | Наименование | Ед. | Кол-во | Норма | Всего | Наименов. | Обоснование
п/п | работ | изм. | работ | времени | чел./час | объектов
на ед.изм.
Фундаменты,стены,перекрытия
1. | Ремонт кирпич.кладки входной площадки под козырьком | м2 | 36 | 1.85 | 66.6 | содержание | пост. 170 п.2.3.3. прил.7 п.7
2. | Покраска отдельных мест фасада краской ПХВ
| по облицовочной плитке | м2 | 1 | 0.35 | 0.35 | содержание | пост.170 п.2.3.3,прил.7 п.2
3. | Ремонт штукатурки стен вход.площадки под козырьком | м2 | 36 | 0.2 | 7.2 | содержание | пост. 170 п.2.3.3. прил.7 п.7
Крыши и кровли
4. | Замена и ремонт выпусков ливнестоков | п.м. | 1 | 0.18 | 0.18 | содержание | пост.170 п.2.3.1,прил.4п.Б.1
5. | Проверка наличия тяги и прочистка
| дымовентиляционных каналах | шт. | 86 | 0.63 | 54.18 | содержание | пост.170 п .5.5.2.
6. | Весенне - осенний осмотр дома | 1000м2ж.п | 2.75 | 3 | 8.25 | содержание | пост.170п.2.1.1,прил.1
Окна и двери
7. | Ремонт и укрепление вх.дверей в дом, на крышу,
| и в подвал | шт. | 2 | 0.34 | 0.68 | содержание | пост.170 п.2.3.1 прил.4 п.В.19
8. | Замена замков на черд. люках и подв. дверях | шт. | 1 | 0.47 | 0.47 | содержание | пост.170 п.3.3.5. п.3.4.5.
Лестницы и крыльцо
9. | Ремонт керамич.плитки полов в подъезде и тамбуре | м2 | 5 | 0.62 | 3.1 | содержание | пост.170 п.4.8.1.
10. | Ремонт стяжки на крыльце | м2 | 24 | 0.86 | 20.64 | содержание | пост.170 п.2.3.3, прил.7 п.7
| Количество чел. на тек.рем. |  |  | 0
| Количество чел. на содер. |  |  | 0.091392
САНТЕХНИЧЕСКИЕ РАБОТЫ
1.Центральное отопление
11. | Ревизия теплового узла (разборка, осмотр и
| очистка задвижек, кранов, грязевиков, фланцев) | шт. | 2 | 0.031 | 0.062 | содержание | пост.170 п.2.3.1.прил.4п.А.2
12. | Замена задвижки отопления на вводе в дом | шт. | 4 | 4.1 | 16.4 | текущ.ремонт | пост.170 п.2.3.1.прил.4п.А.2
13. | Замена вентилей на вводе в дом | шт. | 4 | 1.04 | 4.16 | текущ.ремонт | пост.170 п.2.3.1.прил.4п.А.2
13/1. | Замена вентилей и трехходовых кранов | шт. | 212 | 1.04 | 220.48 | текущ.ремонт | пост.170 п.2.3.1.прил.4п.А.2
14. | Разборка, осмотр и очистка от накипи
| регулирующих кранов, вентелей, задвижек | шт. | 328 | 0.5 | 164 | содержание | пост.170 п.2.3.1.прил.4 п.А.2
15. | Набивка сальников запорной
| арматуры в технич.подполье | шт. | 328 | 0.53 | 173.84 | содержание | пост.170 п.2.3.1.прил.4 п.Г.12
16. | Устранение течи(заваривание свищей, замена
трубы, накладывание бандажей) в трубах
| общедомовой разводки(кроме батарей в квартир. | п.м | 6 | 0.52 | 3.12 | содержание | пост.170 п.2.3.1.прил.4 п.А.2
17. | Уплотнение сгонов льняной прядью
| в местах соединения с батареей | шт. | 716 | 0.13 | 93.08 | содержание | пост.170 п.2.3.1.прил.4 п.Г.5
18. | Консервация системы центр. отопления | м | 3 | 0.0142 | 0.0426 | содержание | пост.170 п.2.3.1.прил.4 п.Б.4
19. | Промывка и опрессовка системы
| центрального отопления (5-ти кратное) | м3 | 15 | 0.4 | 6 | содержание | пост.170 п.2.3.1.прил.4 п.Д.3
20. | Регулировка и наладка при пуске
| системы центрального отопления | м | 3 | 0.013 | 0.039 | содержание | пост.170 п.2.3.1.прил.4 п.Д.1
21. | Пробный пуск центрального отопления | м | 3 | 0.033 | 0.099 | содержание | пост. 170 п.5.2.11.
22. | Ликвидация воздушных пробок | стояк. | 58 | 0.56 | 32.48 | содержание | пост.170 п.5.2.15
23. | Замена внутрикварт.вентилей гор.водоснабж.
| в саннишах | шт. | 150 | 0.74 | 111 | текущ.ремонт | пост.170 п.2.3.3.прил.7 п.12
24. | Смена прокладок в водопровод.кранах гор.водоснаб.
| по стоякам | шт. | 176 | 0.18 | 31.68 | содержание | пост. 170 п.2.3.1 прил.4 п.Г.4.
25. | Уплотнение сгонов льняной прядью на трубах
| гор.водоснабж.по стоякам | шт. | 542 | 0.13 | 70.46 | содержание | пост.170 п.2.3.1.прил.4 п.Г.5
26. | Осмотр системы цент.отоп. Вес.-осен. | 1000м2ж.п. | 2.75 | 10 | 27.5 | содержание | пост.170 п.2.1.1.прил.1
Дежурно-диспетчерская и аварийная служба
| (сантехников и электрика) | час. | 24 | 3 | 72 | текущ.ремонт | пост.170 п.2.7.7.
| Количество чел. на содер. |  |  | 0.34058
| Количество чел. на тек. рем. |  |  | 0.23974
2.Водоснабжение-водоотведение
27. | Замена внутриквартирных вентилей
| холодного водоснабжения в саннишах | шт. | 150 | 0.74 | 111 | текущ.ремонт | пост.170 п.2.3.3.прил.7 п.12
27/1. | Замена задвижки холод.водоснаб.на вводе в дом | шт. | 1 | 4.1 | 4.1 | текущ.ремонт | пост.170 п.2.3.1.прил.4п.А.2
28. | Уплотнение сгонов льняной прядью | шт. | 300 | 0.13 | 39 | текущ.ремонт | пост.170 п.2.3.1.прил.4 п.Г.5
29. | Смена прокладок в водопроводных
| кранах в техническом подполье | шт. | 56 | 0.18 | 10.08 | содержание | пост. 170 п.2.3.1 прил.4 п.Г.4.
30. | Проверка исправности канализац.
| вытяжек на крыше дома | шт. | 4 | 0.34 | 1.36 | содержание | пост.170 п.2.3.1. прил.4 п.А.5
31. | Прочистка канализационных стояков | пм | 350 | 0.58 | 203 | содержание | пост.170 п.2.3.1. прил.4 п.А.1
32. | Прочистка канализационного лежака | пм | 132 | 1.3 | 171.6 | содержание | пост.170 п.2.3.1. прил.4 п.А.4
33. | Обслуживание канализационного колодца | шт. | 4 | 0.11 | 0.44 | содержание | пост.170 п.2.6.6.
34. | Ликвидация последствий засора внутридо-
| мовой канализации в подвале | м2 | 795 | 0.58 | 461.1 | содержание | пост.170 п.4.1.1. п.4.1.15.
35. | Замена отдельных участков канализационных
| труб в подвале | п.м. | 10 | 1.8 | 18 | текущ.ремонт | пост.170 п.2.3.1. прил.4 п.А.1.
36. | Замена отдельных участков водопровод.труб | п.м. | 3 | 1.8 | 5.4 | текущ.ремонт | пост.170 п.2.3.1. прил.4 п.А.1.
37. | Весенне-осенний осмотр | 1000м2ж.п. | 2.75 | 4 | 11 | содержание | пост.170 п.2.1.1.прил.1
Дежурно-диспетчерская и аварийная служба
| (сантехников и электрика) | час. | 24 | 2 | 48 | текущ.ремонт | пост.170 п.2.7.7.
| Количество чел. на содер. |  |  | 0.48542
| Количество чел. на тек.рем |  |  | 0.12749
3. Электроснабжение
38. | Подтяжка резьбовых соединений в расп.щитах | шт. | 834 | 0.41 | 341.94 | содержание | пост.170 п.2.3.1. прил.4 п.А.3
39. | Обслуживание элек.счетчиков | шт. | 88 | 0.26 | 22.88 | текущ.ремонт | пост.170 п.5.6.10
40. | Установка замков на электрощитке | шт. | 3 | 0.31 | 0.93 | текущ.ремонт | пост.170 п.5.6.10
41. | Осмотр и замена пакетных выключ. ПВЗх25 | шт. | 86 | 0.44 | 37.84 | текущ.ремонт | пост.170 п.2.3.1.прил.4 п.А.3
42. | Осмотр и замена неисправных автоматических
| выключателей АЕ-103м | шт. | 172 | 1.06 | 182.32 | текущ.ремонт | пост.170 п.2.3.1. прил.4 п.А.3
43. | Замена проводов с оплавленной изоляцией | п.м. | 152 | 0.25 | 38 | текущ.ремонт | пост.170 п.2.3.1. прил.4 п.А.3
44. | Замена эл. светильников | шт. | 40 | 0.46 | 18.4 | текущ.ремонт | пост.170 п.2.3.1. прил.4 п.А.3
45. | Замена энергосберегающих ламп в светильниках | шт. | 20 | 0.46 | 9.2 | текущ.ремонт | пост.170 п.2.3.1. прил.4 п.А.3
46. | Ремонт поэтажных электрических щитов | шт. | 20 | 3.24 | 64.8 | текущ.ремонт | пост.170 п.2.3.1. прил.4 п.А.3
47. | Весенне-осенний осмотр внутридомовой
| электросети | 1000м2ж.п. | 2.75 | 8 | 22 | содержание | пост.170 п.2.1.1 прил.1
Дежурно-диспетчерская и аварийная служба
(сантехник, электрик) |  | час. | 24 | 0.5 | 12 | текущ.ремонт | пост.170 п.2.7.7.
| Количество чел. на тек.рем. |  |  | 0.21844
| Количество чел. на содер. |  |  | 0.20576
Согласовано: Начальник ЖКО И.П.Заболотина
Составил: Экономист С.Ю.Пушков
| содер. |  |  | 1.1232
| текущий ремонт |  |  | 0.58567

## Мирон.7-1
"УТВЕРЖДАЮ"
Директор ФГУП "ТКП РАН"
_____________А.В.Хомутский
"_____"______________ 2010 г.
План производственной программы по ФГУП "ТКП РАН"
по ул. Миронова д. № 7 (износ жилого дома - 15%)
на 2011 год
№ | Наименование | Стоимость | Обоснование
п/п | работ | работ
(тыс.руб.)
1. | Техническое обслуживание и
| ремонт строительных конструкций | 14.3955 | пост.170 п.2.3.1.,п.5.5.2.,п.2.3.3.,п.3.2.1.
2. | Техническое обслуживание и
ремонт инженерного оборудования
2.1. | Теплоснабжение | 113.2845 | пост.170 п.2.3.1.,п.5.2.11.,п.5.2.15.,п.2.7.7.
2.2. | Водоснабжение и водоотведение (канализация) | 115.7205 | пост.170 п.2.3.3.,п.2.3.1.,п.4.1.1.,п.2.6.6.
2.3. | Электроснабжение | 76.9125 | пост.170 п.2.3.1.,п.5.6.10.,п.2.1.1.,п.2.7.7.
3. | Содержание мест общего пользования
3.1. | Уборка придомовой территории | 66.759 | пост.170 п.3.6.10.,п.3.6.15.
3.2. | Уборка лестничных клеток | 131.208 | пост.170 п.3.2.7.
4. | Техническое обслуживание жилого дома (услуги паспортного стола, выписка квитанций, прием заявлений от жильцов) | 8.7465 | пост.170 п.1.8.
5. | Затраты на противопожарную безопасн.
(проверка вентиляц.каналов и обслуживание
| газопроводов) | 22.491 | пост.170 п.5.5.6
| В С Е Г О в год | 549.5175
| Сбор и вывоз ТБО в год | 105.882 | пост.170 п.3.7.1.
| Эксплуатируемая общая площадь дома - м2 | 4291.01
| Стоимость тарифа на содержание помещений и придомовой территории 1 м2 общей площади жилья в месяц без НДС, руб. | 10.6719
| Стоимость тарифа на сбор и вывоз ТБО с 1 м2 общей площади жилья в месяц без НДС, руб. | 2.0563
Экономист С.Ю.Пушков

## Мирон.7
"УТВЕРЖДАЮ"
Директор ФГУП "ТКП РАН"
_____________А.В.Хомутский
"_____"______________ 2010 г.
План производственной программы по ФГУП "ТКП РАН"
по ул.Миронова д. № 7 (износ жилого дома - 15%)
на 2011 год
№ | Наименование | Ед. | Кол-во | Норма | Всего | Наименов. | Обоснование
п/п | работ | изм. | работ | времени | чел./час | объектов
на ед.изм.
Фундаменты,стены,перекрытия
1. | Покраска отдельных мест фасада краской ПХВ
| по облицовочной плитке | м2 | 1 | 0.35 | 0.35 | содержание | пост.170 п.2.3.3,прил.7 п.2
Крыши и кровли
2. | Замена и ремонт выпусков ливнестоков | п.м. | 1 | 0.18 | 0.18 | содержание | пост.170 п.2.3.1,прил.4п.Б.1
3. | Проверка наличия тяги и прочистка
| дымовентиляционных каналах | шт. | 60 | 0.63 | 37.8 | содержание | пост.170 п .5.5.2.
4. | Весенне - осенний осмотр дома | 1000м2ж.п | 2.57 | 0.08 | 0.2056 | содержание | пост.170п.2.1.1,прил.1
Окна и двери
5. | Замена разбитых стекол | м2 | 1 | 0.23 | 0.23 | содержание | пост.170 п.2.3.1 прил.4 п.В.2
6. | Ремонт и укрепление вх.дверей в дом, на крышу,
| и в подвал | шт. | 1 | 0.34 | 0.34 | содержание | пост.170 п.2.3.1 прил.4 п.В.19
7. | Замена замков на черд. люках и подв. дверях | шт. | 1 | 0.47 | 0.47 | содержание | пост.170 п.3.3.5. п.3.4.5.
Лестницы и крыльцо
| Количество чел. на тек.рем. |  |  | 0
| Количество чел. на содер. |  |  | 0.022375
Количество специалистов, обслуживающих жилой фонд - 3чел./46 домов = 0,06 чел.
И Т О Г О : 0,022 чел. + 0,06 чел. = 0,082 чел.
САНТЕХНИЧЕСКИЕ РАБОТЫ
1.Центральное отопление
12. | Ревизия теплового узла (разборка, осмотр и
| очистка задвижек, кранов, грязевиков, фланцев) | шт. | 1 | 0.031 | 0.031 | содержание | пост.170 п.2.3.1.прил.4п.А.2
| Замена задвижки отопления на вводе в дом | шт. | 2 | 4.1 | 8.2 | текущ.ремонт | пост.170 п.2.3.1.прил.4п.А.2
13. | Замена вентилей | шт. | 166 | 1.04 | 172.64 | текущ.ремонт | пост.170 п.2.3.1.прил.4п.А.2
14. | Разборка, осмотр и очистка от накипи
| регулирующих кранов, вентелей, задвижек | шт. | 170 | 0.5 | 85 | содержание | пост.170 п.2.3.1.прил.4 п.А.2
15. | Набивка сальников запорной
| арматуры в технич.подполье | шт. | 170 | 0.53 | 90.1 | содержание | пост.170 п.2.3.1.прил.4 п.Г.12
16. | Устранение течи(заваривание свищей, замена
трубы, накладывание бандажей) в трубах
| общедомовой разводки(кроме батарей в квартир. | п.м | 2 | 0.52 | 1.04 | содержание | пост.170 п.2.3.1.прил.4 п.А.2
17. | Уплотнение сгонов льняной прядью
| в местах соединения с батареей | шт. | 520 | 0.13 | 67.6 | содержание | пост.170 п.2.3.1.прил.4 п.Г.5
18. | Консервация системы центр. отопления | м | 3 | 0.0142 | 0.0426 | содержание | пост.170 п.2.3.1.прил.4 п.Б.4
19. | Промывка и опрессовка системы
| центрального отопления (5-ти кратное) | м3 | 15 | 0.4 | 6 | содержание | пост.170 п.2.3.1.прил.4 п.Д.3
20. | Регулировка и наладка при пуске
| системы центрального отопления | м | 3 | 0.013 | 0.039 | содержание | пост.170 п.2.3.1.прил.4 п.Д.1
21. | Пробный пуск центрального отопления | м | 3 | 0.033 | 0.099 | содержание | пост. 170 п.5.2.11.
22. | Ликвидация воздушных пробок | стояк. | 32 | 0.56 | 17.92 | содержание | пост.170 п.5.2.15
23. | Замена внутрикварт.вентилей гор.водоснабж.
| в саннишах | шт. | 62 | 0.74 | 45.88 | текущ.ремонт | пост.170 п.2.3.3.прил.7 п.12
| Замена вентилей гор.водоснабж. на вводе в дом | шт. | 24 | 0.74 | 17.76 | текущ.ремонт | пост.170 п.2.3.3.прил.7 п.12
24. | Смена прокладок в водопровод.кранах гор.водоснаб.
| по стоякам | шт. | 62 | 0.18 | 11.16 | содержание | пост. 170 п.2.3.1 прил.4 п.Г.4.
25. | Уплотнение сгонов льняной прядью на трубах
| гор.водоснабж.по стоякам | шт. | 124 | 0.13 | 16.12 | содержание | пост.170 п.2.3.1.прил.4 п.Г.5
26. | Осмотр системы цент.отоп. Вес.-осен. | 1000м2ж.п. | 2.57 | 0.01 | 0.0257 | содержание | пост.170 п.2.1.1.прил.1
Дежурно-диспетчерская и аварийная служба
| (сантехников и электрика) | час. | 24 | 3 | 72 | текущ.ремонт | пост.170 п.2.7.7.
| Количество чел. на содер. |  |  | 0.16688
| Количество чел. на тек. рем. |  |  | 0.17893
Количество специалистов, обслуживающих жилой фонд - 2чел./46 домов = 0,043 чел.
И Т О Г О : 0,35 чел. + 0,043 чел. = 0,393 чел.
2.Водоснабжение-водоотведение
27. | Замена внутриквартирных кранов
| холодного водоснабжения в саннишах | шт. | 60 | 0.74 | 44.4 | текущ.ремонт | пост.170 п.2.3.3.прил.7 п.12
28. | Уплотнение сгонов льняной прядью | шт. | 120 | 0.13 | 15.6 | текущ.ремонт | пост.170 п.2.3.1.прил.4 п.Г.5
29. | Смена прокладок в водопроводных
| кранах в техническом подполье | шт. | 72 | 0.18 | 12.96 | содержание | пост. 170 п.2.3.1 прил.4 п.Г.4.
30. | Проверка исправности канализац.
| вытяжек на крыше дома | шт. | 4 | 0.34 | 1.36 | содержание | пост.170 п.2.3.1. прил.4 п.А.5
31. | Прочистка канализационных стояков | пм | 144 | 0.58 | 83.52 | содержание | пост.170 п.2.3.1. прил.4 п.А.1
32. | Прочистка канализационного лежака | пм | 76 | 1.3 | 98.8 | содержание | пост.170 п.2.3.1. прил.4 п.А.4
33. | Обслуживание канализационного колодца | шт. | 4 | 0.11 | 0.44 | содержание | пост.170 п.2.6.6.
34. | Ликвидация последствий засора внутридо-
| мовой канализации в подвале | м2 | 976 | 0.58 | 566.08 | содержание | пост.170 п.4.1.1. п.4.1.15.
35. | Замена отдельных участков канализационных
| труб в подвале | п.м. | 10 | 1.8 | 18 | текущ.ремонт | пост.170 п.2.3.1. прил.4 п.А.1.
36. | Замена отдельных участков водопроводных
| труб в подвале | п.м. | 10 | 1.8 | 18 | текущ.ремонт | пост.170 п.2.3.1. прил.4 п.А.1.
37. | Весенне-осенний осмотр | 1000м2ж.п. | 2.57 | 0.04 | 0.1028 | содержание | пост.170 п.2.1.1.прил.1
Дежурно-диспетчерская и аварийная служба
| (сантехников и электрика) | час. | 24 | 2 | 48 | текущ.ремонт | пост.170 п.2.7.7.
| Количество чел. на содер. |  |  | 0.43153
| Количество чел. на тек.рем |  |  | 0.081413
Количество специалистов, обслуживающих жилой фонд - 2чел./46 домов = 0,043 чел.
И Т О Г О : 0,51 чел. + 0,043 чел. = 0,553 чел.
3. Электроснабжение
38. | Подтяжка резьбовых соединений в расп.щитах | шт. | 600 | 0.41 | 246 | содержание | пост.170 п.2.3.1. прил.4 п.А.3
39. | Обслуживание элек.счетчиков | шт. | 61 | 0.26 | 15.86 | текущ.ремонт | пост.170 п.5.6.10
40. | Установка замков на электрощитке | шт. | 3 | 0.31 | 0.93 | текущ.ремонт | пост.170 п.5.6.10
41. | Осмотр и замена пакетных выключ. ПВЗх25 | шт. | 60 | 0.44 | 26.4 | текущ.ремонт | пост.170 п.2.3.1.прил.4 п.А.3
42. | Осмотр и замена неисправных автоматических
| выключателей АЕ-103м | шт. | 120 | 1.06 | 127.2 | текущ.ремонт | пост.170 п.2.3.1. прил.4 п.А.3
43. | Замена проводов с оплавленной изоляцией | п.м. | 10 | 0.25 | 2.5 | текущ.ремонт | пост.170 п.2.3.1. прил.4 п.А.3
44. | Замена эл. светильников | шт. | 20 | 0.46 | 9.2 | текущ.ремонт | пост.170 п.2.3.1. прил.4 п.А.3
45. | Замена энергосберегающих ламп в светильниках | шт. | 18 | 0.46 | 8.28 | текущ.ремонт | пост.170 п.2.3.1. прил.4 п.А.3
46. | Ремонт поэтажных электрических щитов | шт. | 3 | 0.25 | 0.75 | текущ.ремонт | пост.170 п.2.3.1. прил.4 п.А.3
47. | Весенне-осенний осмотр внутридомовой
| электросети | 1000м2ж.п. | 2.57 | 0.08 | 0.2056 | содержание | пост.170 п.2.1.1 прил.1
Дежурно-диспетчерская и аварийная служба
(сантехник, электрик) |  | час. | 24 | 0.5 | 12 | текущ.ремонт | пост.170 п.2.7.7.
| Количество чел. на тек.рем. |  |  | 0.11484
| Количество чел. на содер. |  |  | 0.1392
Количество специалистов, обслуживающих жилой фонд - 2чел./46 домов = 0,043 чел.
И Т О Г О : 0,25 чел. + 0,043 чел. = 0,293 чел.
Согласовано: Начальник ЖКО И.П.Заболотина
Составил: Экономист С.Ю.Пушков
| содер. |  |  | 0.75998
| текущий ремонт |  |  | 0.37518

## Мирон.6-1
"УТВЕРЖДАЮ"
Директор ФГУП "ТКП РАН"
_____________А.В.Хомутский
"_____"______________ 2010 г.
План производственной программы по ФГУП "ТКП РАН"
по ул. Миронова д. № 6 (износ жилого дома - 13%)
на 2011 год
№ | Наименование | Стоимость | Обоснование
п/п | работ | работ
(тыс.руб.)
1. | Техническое обслуживание и
| ремонт строительных конструкций | 18.102 | пост.170 п.2.3.1.,п.5.5.2.,п.2.3.3.,п.3.2.1.
2. | Техническое обслуживание и
ремонт инженерного оборудования
2.1. | Теплоснабжение | 58.275 | пост.170 п.2.3.1.,п.5.2.11.,п.5.2.15.,п.2.7.7.
2.2. | Водоснабжение и водоотведение (канализация) | 52.9725 | пост.170 п.2.3.3.,п.2.3.1.,п.4.1.1.,п.2.6.6.
2.3. | Электроснабжение | 38.808 | пост.170 п.2.3.1.,п.5.6.10.,п.2.1.1.,п.2.7.7.
3. | Содержание мест общего пользования
3.1. | Уборка придомовой территории | 11.088 | пост.170 п.3.6.10.,п.3.6.15.
3.2. | Уборка лестничных клеток | 34.5345 | пост.170 п.3.2.7.
4. | Техническое обслуживание жилого дома (услуги паспортного стола, выписка квитанций, прием заявлений от жильцов) | 8.7465 | пост.170 п.1.8.
5. | Затраты на противопожарную безопасн.
(проверка вентиляц.каналов и обслуживание
| газопроводов) | 9.1665 | пост.170 п.5.5.6
| В С Е Г О в год | 231.693
| Сбор и вывоз ТБО в год | 32.9175 | пост.170 п.3.7.1.
| Эксплуатируемая общая площадь дома - м2 | 1334.2
| Стоимость тарифа на содержание помещений и придомовой территории 1 м2 общей площади жилья в месяц без НДС, руб. | 14.4714
| Стоимость тарифа на сбор и вывоз ТБО с 1 м2 общей площади жилья в месяц без НДС, руб. | 2.056
Экономист С.Ю.Пушков

## Мирон.6
"УТВЕРЖДАЮ"
Директор ФГУП "ТКП РАН"
_____________А.В.Хомутский
"_____"______________ 2010 г.
План производственной программы по ФГУП "ТКП РАН"
по ул.Миронова д. № 6 (износ жилого дома - 13%)
на 2011 год
№ | Наименование | Ед. | Кол-во | Норма | Всего | Наименов. | Обоснование
п/п | работ | изм. | работ | времени | чел./час | объектов
на ед.изм.
Фундаменты,стены,перекрытия
1. | Покраска отдельных мест фасада краской ПХВ
| по кирпичу | м2 | 1 | 0.35 | 0.35 | содержание | пост.170 п.2.3.3,прил.7 п.2
2. | Ремонт штукатурки отдельных мест стен подъездов | м2 | 10 | 1.17 | 11.7 | содержание | пост.170 п.2.3.3.прил.7п.2
3. | Масляная окраска лестничных ограждений | м2 | 14 | 0.62 | 8.68 | содержание | пост.170 п.2.3.3.прил.7п.2
4. | Масляная окраска радиаторов | м2 | 4 | 0.5 | 2 | содержание | пост.170 п.2.3.3.прил.7п.2
Крыши и кровли
7. | Замена и ремонт выпусков ливнестоков | п.м. | 1 | 0.18 | 0.18 | содержание | пост.170 п.2.3.1,прил.4п.Б.1
8. | Проверка наличия тяги и прочистка
| дымовентиляционных каналах | шт. | 60 | 0.63 | 37.8 | содержание | пост.170 п .5.5.2.
9. | Весенне - осенний осмотр дома | 1000м2ж.п | 0.79 | 0.08 | 0.0632 | содержание | пост.170п.2.1.1,прил.1
Окна и двери
10. | Замена разбитых стекол | м2 | 1 | 0.23 | 0.23 | содержание | пост.170 п.2.3.1 прил.4 п.В.2
Лестницы и крыльцо
11. | Ремонт стяжки на входной площадке подъездов | м2 | 6 | 0.86 | 5.16 | содержание | пост.170 п.2.3.3, прил.7 п.7
12. | Ремонт керамич.плитки полов в подъезде | м2 | 2 | 0.62 | 1.24 | содержание | пост.170 п.4.8.1.
13. | Ремонт поручней | п.м. | 8 | 0.86 | 6.88 | содержание | пост.170 п.4.8.1.
| Количество чел. на тек.рем. |  |  | 0
| Количество чел. на содер. |  |  | 0.041998
САНТЕХНИЧЕСКИЕ РАБОТЫ
1.Центральное отопление
12. | Ревизия теплового узла (разборка, осмотр и
| очистка задвижек, кранов, грязевиков, фланцев) | шт. | 2 | 0.031 | 0.062 | содержание | пост.170 п.2.3.1.прил.4п.А.2
| Замена задвижки отопления на вводе в дом | шт. | 2 | 4.1 | 8.2 | текущ.ремонт | пост.170 п.2.3.1.прил.4п.А.2
13. | Замена вентилей | шт. | 82 | 1.04 | 85.28 | текущ.ремонт | пост.170 п.2.3.1.прил.4п.А.2
14. | Разборка, осмотр и очистка от накипи
| регулирующих кранов, вентелей, задвижек | шт. | 110 | 0.5 | 55 | содержание | пост.170 п.2.3.1.прил.4 п.А.2
15. | Набивка сальников запорной
| арматуры в технич.подполье | шт. | 84 | 0.53 | 44.52 | содержание | пост.170 п.2.3.1.прил.4 п.Г.12
16. | Устранение течи(заваривание свищей, замена
трубы, накладывание бандажей) в трубах
| общедомовой разводки(кроме батарей в квартир. | п.м | 2 | 0.52 | 1.04 | содержание | пост.170 п.2.3.1.прил.4 п.А.2
17. | Уплотнение сгонов льняной прядью
| в местах соединения с батареей | шт. | 28 | 0.13 | 3.64 | содержание | пост.170 п.2.3.1.прил.4 п.Г.5
18. | Консервация системы центр. отопления | м | 3 | 0.0142 | 0.0426 | содержание | пост.170 п.2.3.1.прил.4 п.Б.4
19. | Промывка и опрессовка системы
| центрального отопления (5-ти кратное) | м3 | 15 | 0.4 | 6 | содержание | пост.170 п.2.3.1.прил.4 п.Д.3
20. | Регулировка и наладка при пуске
| системы центрального отопления | м | 3 | 0.013 | 0.039 | содержание | пост.170 п.2.3.1.прил.4 п.Д.1
21. | Пробный пуск центрального отопления | м | 3 | 0.033 | 0.099 | содержание | пост. 170 п.5.2.11.
22. | Ликвидация воздушных пробок | стояк. | 28 | 0.56 | 15.68 | содержание | пост.170 п.5.2.15
23. | Замена внутрикварт.вентилей гор.водоснабж.
| в саннишах | шт. | 30 | 0.74 | 22.2 | текущ.ремонт | пост.170 п.2.3.3.прил.7 п.12
24. | Смена прокладок в водопровод.кранах гор.водоснаб.
| по стоякам | шт. | 18 | 0.18 | 3.24 | содержание | пост. 170 п.2.3.1 прил.4 п.Г.4.
25. | Уплотнение сгонов льняной прядью на трубах
| гор.водоснабж.по стоякам | шт. | 90 | 0.13 | 11.7 | содержание | пост.170 п.2.3.1.прил.4 п.Г.5
26. | Осмотр системы цент.отоп. Вес.-осен. | 1000м2ж.п. | 0.79 | 0.01 | 0.0079 | содержание | пост.170 п.2.1.1.прил.1
Дежурно-диспетчерская и аварийная служба
| (сантехников и электрика) | час. | 24 | 3 | 72 | текущ.ремонт | пост.170 п.2.7.7.
| Количество чел. на содер. |  |  | 0.079757
| Количество чел. на тек. рем. |  |  | 0.10147
2.Водоснабжение-водоотведение
27. | Замена внутриквартирных кранов
| холодного водоснабжения в саннишах | шт. | 30 | 0.74 | 22.2 | текущ.ремонт | пост.170 п.2.3.3.прил.7 п.12
28. | Уплотнение сгонов льняной прядью | шт. | 90 | 0.13 | 11.7 | текущ.ремонт | пост.170 п.2.3.1.прил.4 п.Г.5
29. | Смена прокладок в водопроводных
| кранах в техническом подполье | шт. | 120 | 0.18 | 21.6 | содержание | пост. 170 п.2.3.1 прил.4 п.Г.4.
30. | Проверка исправности канализац.
| вытяжек на крыше дома | шт. | 2 | 0.34 | 0.68 | содержание | пост.170 п.2.3.1. прил.4 п.А.5
31. | Прочистка канализационных стояков | пм | 125 | 0.58 | 72.5 | содержание | пост.170 п.2.3.1. прил.4 п.А.1
32. | Прочистка канализационного лежака | пм | 24 | 1.3 | 31.2 | содержание | пост.170 п.2.3.1. прил.4 п.А.4
33. | Обслуживание канализационного колодца | шт. | 2 | 0.11 | 0.22 | содержание | пост.170 п.2.6.6.
34. | Ликвидация последствий засора внутридо-
| мовой канализации в подвале | м2 | 300 | 0.58 | 174 | содержание | пост.170 п.4.1.1. п.4.1.15.
37. | Весенне-осенний осмотр | 1000м2ж.п. | 0.79 | 0.04 | 0.0316 | содержание | пост.170 п.2.1.1.прил.1
Дежурно-диспетчерская и аварийная служба
| (сантехников и электрика) | час. | 24 | 2 | 48 | текущ.ремонт | пост.170 п.2.7.7.
| Количество чел. на содер. |  |  | 0.16974
| Количество чел. на тек.рем |  |  | 0.046304
3. Электроснабжение
38. | Подтяжка резьбовых соединений в расп.щитах | шт. | 300 | 0.41 | 123 | содержание | пост.170 п.2.3.1. прил.4 п.А.3
39. | Обслуживание элек.счетчиков | шт. | 31 | 0.26 | 8.06 | текущ.ремонт | пост.170 п.5.6.10
40. | Установка замков на электрощитке | шт. | 1 | 0.31 | 0.31 | текущ.ремонт | пост.170 п.5.6.10
41. | Осмотр и замена пакетных выключ. ПВЗх25 | шт. | 30 | 0.44 | 13.2 | текущ.ремонт | пост.170 п.2.3.1.прил.4 п.А.3
42. | Осмотр и замена неисправных автоматических
| выключателей АЕ-103м | шт. | 60 | 1.06 | 63.6 | текущ.ремонт | пост.170 п.2.3.1. прил.4 п.А.3
43. | Замена проводов с оплавленной изоляцией | п.м. | 1 | 0.25 | 0.25 | текущ.ремонт | пост.170 п.2.3.1. прил.4 п.А.3
44. | Замена эл. светильников | шт. | 2 | 0.46 | 0.92 | текущ.ремонт | пост.170 п.2.3.1. прил.4 п.А.3
45. | Замена энергосберегающих ламп в светильниках | шт. | 2 | 0.46 | 0.92 | текущ.ремонт | пост.170 п.2.3.1. прил.4 п.А.3
46. | Ремонт поэтажных электрических щитов | шт. | 2 | 0.25 | 0.5 | текущ.ремонт | пост.170 п.2.3.1. прил.4 п.А.3
47. | Весенне-осенний осмотр внутридомовой
| электросети | 1000м2ж.п. | 0.79 | 0.08 | 0.0632 | содержание | пост.170 п.2.1.1 прил.1
Дежурно-диспетчерская и аварийная служба
(сантехник, электрик) |  | час. | 24 | 0.5 | 12 | текущ.ремонт | пост.170 п.2.7.7.
| Количество чел. на тек.рем. |  |  | 0.056401
| Количество чел. на содер. |  |  | 0.069576
Согласовано: Начальник ЖКО И.П.Заболотина
Составил: Экономист С.Ю.Пушков
| содер. |  |  | 0.36107
| текущий ремонт |  |  | 0.20418

## Голуб.13-1
"УТВЕРЖДАЮ"
Директор ФГУП "ТКП РАН"
_____________А.В.Хомутский
"_____"______________ 2010 г.
План производственной программы по ФГУП "ТКП РАН"
по ул. Голубицкого д. № 13 (износ жилого дома - 23%)
на 2011 год
№ | Наименование | Стоимость | Обоснование
п/п | работ | работ
(тыс.руб.)
1. | Техническое обслуживание и
| ремонт строительных конструкций | 13.839 | пост.170 п.2.3.1.,п.5.5.2.,п.2.3.3.,п.3.2.1.
2. | Техническое обслуживание и
ремонт инженерного оборудования
2.1. | Теплоснабжение | 60.207 | пост.170 п.2.3.1.,п.5.2.11.,п.5.2.15.,п.2.7.7.
2.2. | Водоснабжение и водоотведение (канализация) | 40.5615 | пост.170 п.2.3.3.,п.2.3.1.,п.4.1.1.,п.2.6.6.
2.3. | Электроснабжение | 25.8405 | пост.170 п.2.3.1.,п.5.6.10.,п.2.1.1.,п.2.7.7.
3. | Содержание мест общего пользования
3.1. | Уборка придомовой территории | 44.4675 | пост.170 п.3.6.10.,п.3.6.15.
3.2. | Уборка лестничных клеток | 37.9365 | пост.170 п.3.2.7.
4. | Техническое обслуживание жилого дома (услуги паспортного стола, выписка квитанций, прием заявлений от жильцов) | 8.7465 | пост.170 п.1.8.
5. | Затраты на противопожарную безопасн.
(проверка вентиляц.каналов и обслуживание
| газопроводов) | 11.655 | пост.170 п.5.5.6
| В С Е Г О в год | 243.2535
| Сбор и вывоз ТБО в год | 46.032 | пост.170 п.3.7.1.
| Эксплуатируемая общая площадь дома - м2 | 1865.4
| Стоимость тарифа на содержание помещений и придомовой территории 1 м2 общей площади жилья в месяц без НДС, руб. | 10.8669
| Стоимость тарифа на сбор и вывоз ТБО с 1 м2 общей площади жилья в месяц без НДС, руб. | 2.0564
Экономист С.Ю.Пушков

## Голуб.13
"УТВЕРЖДАЮ"
Директор ФГУП "ТКП РАН"
_____________А.В.Хомутский
"_____"______________ 2010 г.
План производственной программы по ФГУП "ТКП РАН"
по ул.Голубицкого д. № 13 (износ жилого дома - 23%)
на 2011 год
№ | Наименование | Ед. | Кол-во | Норма | Всего | Наименов. | Обоснование
п/п | работ | изм. | работ | времени | чел./час | объектов
на ед.изм.
Фундаменты,стены,перекрытия
1. | Покраска отдельных мест фасада краской ПХВ
| по облицовочной плитке | м2 | 1 | 0.35 | 0.35 | содержание | пост.170 п.2.3.3,прил.7 п.2
2. | Ремонт штукатурки стен вход.площадки под козырьком | м2 | 6 | 0.2 | 1.2 | содержание | пост. 170 п.2.3.3. прил.7 п.7
Крыши и кровли
2. | Замена и ремонт выпусков ливнестоков | п.м. | 1 | 0.18 | 0.18 | содержание | пост.170 п.2.3.1,прил.4п.Б.1
3. | Проверка наличия тяги и прочистка
| дымовентиляционных каналах | шт. | 32 | 0.63 | 20.16 | содержание | пост.170 п .5.5.2.
4. | Весенне - осенний осмотр дома | 1000м2ж.п | 1.05 | 0.08 | 0.084 | содержание | пост.170п.2.1.1,прил.1
Окна и двери
5. | Ремонт и укрепление вх.дверей в дом, на крышу,
| и в подвал | шт. | 1 | 0.34 | 0.34 | содержание | пост.170 п.2.3.1 прил.4 п.В.19
6. | Замена замков на черд. люках и подв. дверях | шт. | 1 | 0.47 | 0.47 | содержание | пост.170 п.3.3.5. п.3.4.5.
Лестницы и крыльцо
| Ремонт керамич.плитки полов в подъезде и тамбуре | м2 | 0.25 | 0.62 | 0.155 | содержание | пост.170 п.4.8.1.
| Заделка бетоном отдельных мест ступеней | м2 | 1.5 | 0.86 | 1.29 | содержание | пост.170 п.2.3.3, прил.7 п.7
| Количество чел. на тек.рем. |  |  | 0
| Количество чел. на содер. |  |  | 0.013698
САНТЕХНИЧЕСКИЕ РАБОТЫ
1.Центральное отопление
12. | Ревизия теплового узла (разборка, осмотр и
| очистка задвижек, кранов, грязевиков, фланцев) | шт. | 1 | 0.031 | 0.031 | содержание | пост.170 п.2.3.1.прил.4п.А.2
13. | Замена вентилей | шт. | 148.8 | 1.04 | 154.752 | текущ.ремонт | пост.170 п.2.3.1.прил.4п.А.2
14. | Разборка, осмотр и очистка от накипи
| регулирующих кранов, вентелей, задвижек | шт. | 153.6 | 0.5 | 76.8 | содержание | пост.170 п.2.3.1.прил.4 п.А.2
15. | Набивка сальников запорной
| арматуры в технич.подполье | шт. | 128 | 0.53 | 67.84 | содержание | пост.170 п.2.3.1.прил.4 п.Г.12
16. | Устранение течи(заваривание свищей, замена
трубы, накладывание бандажей) в трубах
| общедомовой разводки(кроме батарей в квартир. | п.м | 2 | 0.52 | 1.04 | содержание | пост.170 п.2.3.1.прил.4 п.А.2
17. | Уплотнение сгонов льняной прядью
| в местах соединения с батареей | шт. | 148 | 0.13 | 19.24 | содержание | пост.170 п.2.3.1.прил.4 п.Г.5
18. | Консервация системы центр. отопления | м | 1 | 0.0142 | 0.0142 | содержание | пост.170 п.2.3.1.прил.4 п.Б.4
19. | Промывка и опрессовка системы
| центрального отопления (5-ти кратное) | м3 | 5 | 0.4 | 2 | содержание | пост.170 п.2.3.1.прил.4 п.Д.3
20. | Регулировка и наладка при пуске
| системы центрального отопления | м | 1 | 0.013 | 0.013 | содержание | пост.170 п.2.3.1.прил.4 п.Д.1
21. | Пробный пуск центрального отопления | м | 1 | 0.033 | 0.033 | содержание | пост. 170 п.5.2.11.
22. | Ликвидация воздушных пробок | стояк. | 24 | 0.56 | 13.44 | содержание | пост.170 п.5.2.15
23. | Замена внутрикварт.кранов гор.водоснабж.
| в саннишах | шт. | 13 | 0.74 | 9.62 | текущ.ремонт | пост.170 п.2.3.3.прил.7 п.12
24. | Смена прокладок в водопровод.кранах гор.водоснаб.
| по стоякам | шт. | 6 | 0.18 | 1.08 | содержание | пост. 170 п.2.3.1 прил.4 п.Г.4.
25. | Уплотнение сгонов льняной прядью на трубах
| гор.водоснабж.по стоякам | шт. | 6 | 0.13 | 0.78 | содержание | пост.170 п.2.3.1.прил.4 п.Г.5
26. | Осмотр системы цент.отоп. Вес.-осен. | 1000м2ж.п. | 1.05 | 0.01 | 0.0105 | содержание | пост.170 п.2.1.1.прил.1
Дежурно-диспетчерская и аварийная служба
| (сантехников и электрика) | час. | 24 | 3 | 72 | текущ.ремонт | пост.170 п.2.7.7.
| Количество чел. на содер. |  |  | 0.10308
| Количество чел. на тек. рем. |  |  | 0.13364
2.Водоснабжение-водоотведение
27. | Замена внутриквартирных кранов
| холодного водоснабжения в саннишах | шт. | 33.6 | 0.74 | 24.864 | текущ.ремонт | пост.170 п.2.3.3.прил.7 п.12
28. | Уплотнение сгонов льняной прядью | шт. | 76.8 | 0.13 | 9.984 | текущ.ремонт | пост.170 п.2.3.1.прил.4 п.Г.5
29. | Смена прокладок в водопроводных
| кранах в техническом подполье | шт. | 8.4 | 0.18 | 1.512 | содержание | пост. 170 п.2.3.1 прил.4 п.Г.4.
30. | Проверка исправности канализац.
| вытяжек на крыше дома | шт. | 2 | 0.34 | 0.68 | содержание | пост.170 п.2.3.1. прил.4 п.А.5
31. | Прочистка канализационных стояков | пм | 84 | 0.58 | 48.72 | содержание | пост.170 п.2.3.1. прил.4 п.А.1
32. | Прочистка канализационного лежака | пм | 33.6 | 1.3 | 43.68 | содержание | пост.170 п.2.3.1. прил.4 п.А.4
33. | Обслуживание канализационного колодца | шт. | 2 | 0.11 | 0.22 | содержание | пост.170 п.2.6.6.
34. | Ликвидация последствий засора внутридо-
| мовой канализации в подвале | м2 | 113 | 0.58 | 65.54 | содержание | пост.170 п.4.1.1. п.4.1.15.
35. | Замена отдельных участков канализационных
| труб в подвале | п.м. | 10 | 1.8 | 18 | текущ.ремонт | пост.170 п.2.3.1. прил.4 п.А.1.
36. | Замена отдельных участков водопровод.труб | п.м. | 3 | 1.8 | 5.4 | текущ.ремонт | пост.170 п.2.3.1. прил.4 п.А.1.
37. | Весенне-осенний осмотр | 1000м2ж.п. | 1.05 | 0.04 | 0.042 | содержание | пост.170 п.2.1.1.прил.1
Дежурно-диспетчерская и аварийная служба
| (сантехников и электрика) | час. | 24 | 2 | 48 | текущ.ремонт | пост.170 п.2.7.7.
| Количество чел. на содер. |  |  | 0.090682
| Количество чел. на тек.рем |  |  | 0.06007
3. Электроснабжение
38. | Подтяжка резьбовых соединений в расп.щитах | шт. | 127.2 | 0.41 | 52.152 | содержание | пост.170 п.2.3.1. прил.4 п.А.3
39. | Обслуживание элек.счетчиков | шт. | 33 | 0.26 | 8.58 | текущ.ремонт | пост.170 п.5.6.10
40. | Установка замков на электрощитке | шт. | 2 | 0.31 | 0.62 | текущ.ремонт | пост.170 п.5.6.10
41. | Осмотр и замена пакетных выключ. ПВЗх25 | шт. | 19.2 | 0.44 | 8.448 | текущ.ремонт | пост.170 п.2.3.1.прил.4 п.А.3
42. | Осмотр и замена неисправных автоматических
| выключателей АЕ-103м | шт. | 32 | 1.06 | 33.92 | текущ.ремонт | пост.170 п.2.3.1. прил.4 п.А.3
43. | Замена проводов с оплавленной изоляцией | п.м. | 2.5 | 0.25 | 0.625 | текущ.ремонт | пост.170 п.2.3.1. прил.4 п.А.3
44. | Замена эл. светильников | шт. | 2 | 0.46 | 0.92 | текущ.ремонт | пост.170 п.2.3.1. прил.4 п.А.3
45. | Замена энергосберегающих ламп в светильниках | шт. | 4 | 0.46 | 1.84 | текущ.ремонт | пост.170 п.2.3.1. прил.4 п.А.3
46. | Ремонт поэтажных электрических щитов | шт. | 2 | 0.25 | 0.5 | текущ.ремонт | пост.170 п.2.3.1. прил.4 п.А.3
47. | Весенне-осенний осмотр внутридомовой
| электросети | 1000м2ж.п. | 1.05 | 0.08 | 0.084 | содержание | пост.170 п.2.1.1 прил.1
Дежурно-диспетчерская и аварийная служба
(сантехник, электрик) |  | час. | 24 | 0.5 | 12 | текущ.ремонт | пост.170 п.2.7.7.
| Количество чел. на тек.рем. |  |  | 0.038136
| Количество чел. на содер. |  |  | 0.029533
Согласовано: Начальник ЖКО И.П.Заболотина
Составил: Экономист С.Ю.Пушков
| содер. |  |  | 0.23699
| текущий ремонт |  |  | 0.23184

## Голуб.11-1
"УТВЕРЖДАЮ"
Директор ФГУП "ТКП РАН"
_____________А.В.Хомутский
"_____"______________ 2010 г.
План производственной программы по ФГУП "ТКП РАН"
по ул. Голубицкого д. № 11 (износ жилого дома - 24%)
на 2011 год
№ | Наименование | Стоимость | Обоснование
п/п | работ | работ
(тыс.руб.)
1. | Техническое обслуживание и
| ремонт строительных конструкций | 13.272 | пост.170 п.2.3.1.,п.5.5.2.,п.2.3.3.,п.3.2.1.
2. | Техническое обслуживание и
ремонт инженерного оборудования
2.1. | Теплоснабжение | 63.462 | пост.170 п.2.3.1.,п.5.2.11.,п.5.2.15.,п.2.7.7.
2.2. | Водоснабжение и водоотведение (канализация) | 40.5615 | пост.170 п.2.3.3.,п.2.3.1.,п.4.1.1.,п.2.6.6.
2.3. | Электроснабжение | 25.8405 | пост.170 п.2.3.1.,п.5.6.10.,п.2.1.1.,п.2.7.7.
3. | Содержание мест общего пользования
3.1. | Уборка придомовой территории | 44.4675 | пост.170 п.3.6.10.,п.3.6.15.
3.2. | Уборка лестничных клеток | 37.9365 | пост.170 п.3.2.7.
4. | Техническое обслуживание жилого дома (услуги паспортного стола, выписка квитанций, прием заявлений от жильцов) | 8.7465 | пост.170 п.1.8.
5. | Затраты на противопожарную безопасн.
(проверка вентиляц.каналов и обслуживание
| газопроводов) | 11.655 | пост.170 п.5.5.6
| В С Е Г О в год | 245.9415
| Сбор и вывоз ТБО в год | 46.935 | пост.170 п.3.7.1.
| Эксплуатируемая общая площадь дома - м2 | 1902.8
| Стоимость тарифа на содержание помещений и придомовой территории 1 м2 общей площади жилья в месяц без НДС, руб. | 10.771
| Стоимость тарифа на сбор и вывоз ТБО с 1 м2 общей площади жилья в месяц без НДС, руб. | 2.0555
Экономист С.Ю.Пушков

## Голуб.11
"УТВЕРЖДАЮ"
Директор ФГУП "ТКП РАН"
_____________А.В.Хомутский
"_____"______________ 2010 г.
План производственной программы по ФГУП "ТКП РАН"
по ул.Голубицкого д. № 11 (износ жилого дома - 24%)
на 2011 год
№ | Наименование | Ед. | Кол-во | Норма | Всего | Наименов. | Обоснование
п/п | работ | изм. | работ | времени | чел./час | объектов
на ед.изм.
Фундаменты,стены,перекрытия
1. | Покраска отдельных мест фасада краской ПХВ
| по облицовочной плитке | м2 | 1 | 0.35 | 0.35 | содержание | пост.170 п.2.3.3,прил.7 п.2
Крыши и кровли
2. | Замена и ремонт выпусков ливнестоков | п.м. | 1 | 0.18 | 0.18 | содержание | пост.170 п.2.3.1,прил.4п.Б.1
3. | Проверка наличия тяги и прочистка
| дымовентиляционных каналах | шт. | 32 | 0.63 | 20.16 | содержание | пост.170 п .5.5.2.
4. | Весенне - осенний осмотр дома | 1000м2ж.п | 1.09 | 0.08 | 0.0872 | содержание | пост.170п.2.1.1,прил.1
Окна и двери
5. | Ремонт и укрепление вх.дверей в дом, на крышу,
| и в подвал | шт. | 1 | 0.34 | 0.34 | содержание | пост.170 п.2.3.1 прил.4 п.В.19
6. | Замена замков на черд. люках и подв. дверях | шт. | 1 | 0.47 | 0.47 | содержание | пост.170 п.3.3.5. п.3.4.5.
Лестницы и крыльцо
| Количество чел. на тек.рем. |  |  | 0
| Количество чел. на содер. |  |  | 0.012205
Количество специалистов, обслуживающих жилой фонд - 3чел./46 домов = 0,06 чел.
И Т О Г О : 0,012 чел. + 0,06 чел. = 0,072 чел.
САНТЕХНИЧЕСКИЕ РАБОТЫ
1.Центральное отопление
12. | Ревизия теплового узла (разборка, осмотр и
| очистка задвижек, кранов, грязевиков, фланцев) | шт. | 1 | 0.031 | 0.031 | содержание | пост.170 п.2.3.1.прил.4п.А.2
13. | Замена вентилей | шт. | 148.8 | 1.04 | 154.752 | текущ.ремонт | пост.170 п.2.3.1.прил.4п.А.2
14. | Разборка, осмотр и очистка от накипи
| регулирующих кранов, вентелей, задвижек | шт. | 153.6 | 0.5 | 76.8 | содержание | пост.170 п.2.3.1.прил.4 п.А.2
15. | Набивка сальников запорной
| арматуры в технич.подполье | шт. | 153.6 | 0.53 | 81.408 | содержание | пост.170 п.2.3.1.прил.4 п.Г.12
16. | Устранение течи(заваривание свищей, замена
трубы, накладывание бандажей) в трубах
| общедомовой разводки(кроме батарей в квартир. | п.м | 2 | 0.52 | 1.04 | содержание | пост.170 п.2.3.1.прил.4 п.А.2
17. | Уплотнение сгонов льняной прядью
| в местах соединения с батареей | шт. | 177.6 | 0.13 | 23.088 | содержание | пост.170 п.2.3.1.прил.4 п.Г.5
18. | Консервация системы центр. отопления | м | 1 | 0.0142 | 0.0142 | содержание | пост.170 п.2.3.1.прил.4 п.Б.4
19. | Промывка и опрессовка системы
| центрального отопления (5-ти кратное) | м3 | 5 | 0.4 | 2 | содержание | пост.170 п.2.3.1.прил.4 п.Д.3
20. | Регулировка и наладка при пуске
| системы центрального отопления | м | 1 | 0.013 | 0.013 | содержание | пост.170 п.2.3.1.прил.4 п.Д.1
21. | Пробный пуск центрального отопления | м | 1 | 0.033 | 0.033 | содержание | пост. 170 п.5.2.11.
22. | Ликвидация воздушных пробок | стояк. | 24 | 0.56 | 13.44 | содержание | пост.170 п.5.2.15
23. | Замена внутрикварт.кранов гор.водоснабж.
| в саннишах | шт. | 34.328 | 0.74 | 25.4027 | текущ.ремонт | пост.170 п.2.3.3.прил.7 п.12
24. | Смена прокладок в водопровод.кранах гор.водоснаб.
| по стоякам | шт. | 16.8 | 0.18 | 3.024 | содержание | пост. 170 п.2.3.1 прил.4 п.Г.4.
25. | Уплотнение сгонов льняной прядью на трубах
| гор.водоснабж.по стоякам | шт. | 16.8 | 0.13 | 2.184 | содержание | пост.170 п.2.3.1.прил.4 п.Г.5
26. | Осмотр системы цент.отоп. Вес.-осен. | 1000м2ж.п. | 1.09 | 0.01 | 0.0109 | содержание | пост.170 п.2.1.1.прил.1
Дежурно-диспетчерская и аварийная служба
| (сантехников и электрика) | час. | 24 | 3 | 72 | текущ.ремонт | пост.170 п.2.7.7.
| Количество чел. на содер. |  |  | 0.11482
| Количество чел. на тек. рем. |  |  | 0.14256
Количество специалистов, обслуживающих жилой фонд - 2чел./46 домов = 0,043 чел.
И Т О Г О : 0,244 чел. + 0,043 чел. = 0,287 чел.
2.Водоснабжение-водоотведение
27. | Замена внутриквартирных кранов
| холодного водоснабжения в саннишах | шт. | 33.6 | 0.74 | 24.864 | текущ.ремонт | пост.170 п.2.3.3.прил.7 п.12
28. | Уплотнение сгонов льняной прядью | шт. | 76.8 | 0.13 | 9.984 | текущ.ремонт | пост.170 п.2.3.1.прил.4 п.Г.5
29. | Смена прокладок в водопроводных
| кранах в техническом подполье | шт. | 8.4 | 0.18 | 1.512 | содержание | пост. 170 п.2.3.1 прил.4 п.Г.4.
30. | Проверка исправности канализац.
| вытяжек на крыше дома | шт. | 2 | 0.34 | 0.68 | содержание | пост.170 п.2.3.1. прил.4 п.А.5
31. | Прочистка канализационных стояков | пм | 84 | 0.58 | 48.72 | содержание | пост.170 п.2.3.1. прил.4 п.А.1
32. | Прочистка канализационного лежака | пм | 33.6 | 1.3 | 43.68 | содержание | пост.170 п.2.3.1. прил.4 п.А.4
33. | Обслуживание канализационного колодца | шт. | 2 | 0.11 | 0.22 | содержание | пост.170 п.2.6.6.
34. | Ликвидация последствий засора внутридо-
| мовой канализации в подвале | м2 | 113 | 0.58 | 65.54 | содержание | пост.170 п.4.1.1. п.4.1.15.
35. | Замена отдельных участков канализационных
| труб в подвале | п.м. | 10 | 1.8 | 18 | текущ.ремонт | пост.170 п.2.3.1. прил.4 п.А.1.
36. | Замена отдельных участков водопровод.труб | п.м. | 3 | 1.8 | 5.4 | текущ.ремонт | пост.170 п.2.3.1. прил.4 п.А.1.
37. | Весенне-осенний осмотр | 1000м2ж.п. | 1.09 | 0.04 | 0.0436 | содержание | пост.170 п.2.1.1.прил.1
Дежурно-диспетчерская и аварийная служба
| (сантехников и электрика) | час. | 24 | 2 | 48 | текущ.ремонт | пост.170 п.2.7.7.
| Количество чел. на содер. |  |  | 0.090683
| Количество чел. на тек.рем |  |  | 0.06007
Количество специалистов, обслуживающих жилой фонд - 2чел./46 домов = 0,043 чел.
И Т О Г О : 0,149 чел. + 0,043 чел. = 0,193 чел.
3. Электроснабжение
38. | Подтяжка резьбовых соединений в расп.щитах | шт. | 127.2 | 0.41 | 52.152 | содержание | пост.170 п.2.3.1. прил.4 п.А.3
39. | Обслуживание элек.счетчиков | шт. | 33 | 0.26 | 8.58 | текущ.ремонт | пост.170 п.5.6.10
40. | Установка замков на электрощитке | шт. | 2 | 0.31 | 0.62 | текущ.ремонт | пост.170 п.5.6.10
41. | Осмотр и замена пакетных выключ. ПВЗх25 | шт. | 19.2 | 0.44 | 8.448 | текущ.ремонт | пост.170 п.2.3.1.прил.4 п.А.3
42. | Осмотр и замена неисправных автоматических
| выключателей АЕ-103м | шт. | 38.4 | 1.06 | 40.704 | текущ.ремонт | пост.170 п.2.3.1. прил.4 п.А.3
43. | Замена проводов с оплавленной изоляцией | п.м. | 2.5 | 0.25 | 0.625 | текущ.ремонт | пост.170 п.2.3.1. прил.4 п.А.3
44. | Замена эл. светильников | шт. | 2 | 0.46 | 0.92 | текущ.ремонт | пост.170 п.2.3.1. прил.4 п.А.3
45. | Замена энергосберегающих ламп в светильниках | шт. | 4 | 0.46 | 1.84 | текущ.ремонт | пост.170 п.2.3.1. прил.4 п.А.3
46. | Ремонт поэтажных электрических щитов | шт. | 2 | 0.25 | 0.5 | текущ.ремонт | пост.170 п.2.3.1. прил.4 п.А.3
47. | Весенне-осенний осмотр внутридомовой
| электросети | 1000м2ж.п. | 1.09 | 0.08 | 0.0872 | содержание | пост.170 п.2.1.1 прил.1
Дежурно-диспетчерская и аварийная служба
(сантехник, электрик) |  | час. | 24 | 0.5 | 12 | текущ.ремонт | пост.170 п.2.7.7.
| Количество чел. на тек.рем. |  |  | 0.041971
| Количество чел. на содер. |  |  | 0.029535
Количество специалистов, обслуживающих жилой фонд - 2чел./46 домов = 0,043 чел.
И Т О Г О : 0,07 чел. + 0,043 чел. = 0,113 чел.
Согласовано: Начальник ЖКО И.П.Заболотина
Составил: Экономист С.Ю.Пушков
| содер. |  |  | 0.24724
| текущий ремонт |  |  | 0.2446

## Голуб.9-1
"УТВЕРЖДАЮ"
Директор ФГУП "ТКП РАН"
_____________А.В.Хомутский
"_____"______________ 2010 г.
План производственной программы по ФГУП "ТКП РАН"
по ул. Голубицкого д. № 9 (износ жилого дома - 24%)
на 2011 год
№ | Наименование | Стоимость | Обоснование
п/п | работ | работ
(тыс.руб.)
1. | Техническое обслуживание и
| ремонт строительных конструкций | 13.272 | пост.170 п.2.3.1.,п.5.5.2.,п.2.3.3.,п.3.2.1.
2. | Техническое обслуживание и
ремонт инженерного оборудования
2.1. | Теплоснабжение | 61.8975 | пост.170 п.2.3.1.,п.5.2.11.,п.5.2.15.,п.2.7.7.
2.2. | Водоснабжение и водоотведение (канализация) | 40.5615 | пост.170 п.2.3.3.,п.2.3.1.,п.4.1.1.,п.2.6.6.
2.3. | Электроснабжение | 25.8405 | пост.170 п.2.3.1.,п.5.6.10.,п.2.1.1.,п.2.7.7.
3. | Содержание мест общего пользования
3.1. | Уборка придомовой территории | 44.4675 | пост.170 п.3.6.10.,п.3.6.15.
3.2. | Уборка лестничных клеток | 37.9365 | пост.170 п.3.2.7.
4. | Техническое обслуживание жилого дома (услуги паспортного стола, выписка квитанций, прием заявлений от жильцов) | 8.7465 | пост.170 п.1.8.
5. | Затраты на противопожарную безопасн.
(проверка вентиляц.каналов и обслуживание
| газопроводов) | 11.655 | пост.170 п.5.5.6
| В С Е Г О в год | 244.377
| Сбор и вывоз ТБО в год | 46.62 | пост.170 п.3.7.1.
| Эксплуатируемая общая площадь дома - м2 | 1889.5
| Стоимость тарифа на содержание помещений и придомовой территории 1 м2 общей площади жилья в месяц без НДС, руб. | 10.7779
| Стоимость тарифа на сбор и вывоз ТБО с 1 м2 общей площади жилья в месяц без НДС, руб. | 2.0561
Экономист С.Ю.Пушков

## Голуб.9
"УТВЕРЖДАЮ"
Директор ФГУП "ТКП РАН"
_____________А.В.Хомутский
"_____"______________ 2010 г.
План производственной программы по ФГУП "ТКП РАН"
по ул.Голубицкого д. № 9 (износ жилого дома - 24%)
на 2011 год
№ | Наименование | Ед. | Кол-во | Норма | Всего | Наименов. | Обоснование
п/п | работ | изм. | работ | времени | чел./час | объектов
на ед.изм.
Фундаменты,стены,перекрытия
1. | Покраска отдельных мест фасада краской ПХВ
| по облицовочной плитке | м2 | 1 | 0.35 | 0.35 | содержание | пост.170 п.2.3.3,прил.7 п.2
Крыши и кровли
2. | Замена и ремонт выпусков ливнестоков | п.м. | 1 | 0.18 | 0.18 | содержание | пост.170 п.2.3.1,прил.4п.Б.1
3. | Проверка наличия тяги и прочистка
| дымовентиляционных каналах | шт. | 32 | 0.63 | 20.16 | содержание | пост.170 п .5.5.2.
4. | Весенне - осенний осмотр дома | 1000м2ж.п | 1.06 | 0.08 | 0.0848 | содержание | пост.170п.2.1.1,прил.1
Окна и двери
5. | Ремонт и укрепление вх.дверей в дом, на крышу,
| и в подвал | шт. | 1 | 0.34 | 0.34 | содержание | пост.170 п.2.3.1 прил.4 п.В.19
6. | Замена замков на черд. люках и подв. дверях | шт. | 1 | 0.47 | 0.47 | содержание | пост.170 п.3.3.5. п.3.4.5.
Лестницы и крыльцо
| Количество чел. на тек.рем. |  |  | 0
| Количество чел. на содер. |  |  | 0.012203
САНТЕХНИЧЕСКИЕ РАБОТЫ
1.Центральное отопление
12. | Ревизия теплового узла (разборка, осмотр и
| очистка задвижек, кранов, грязевиков, фланцев) | шт. | 1 | 0.031 | 0.031 | содержание | пост.170 п.2.3.1.прил.4п.А.2
13. | Замена вентилей | шт. | 148.8 | 1.04 | 154.752 | текущ.ремонт | пост.170 п.2.3.1.прил.4п.А.2
14. | Разборка, осмотр и очистка от накипи
| регулирующих кранов, вентелей, задвижек | шт. | 153.6 | 0.5 | 76.8 | содержание | пост.170 п.2.3.1.прил.4 п.А.2
15. | Набивка сальников запорной
| арматуры в технич.подполье | шт. | 153.6 | 0.53 | 81.408 | содержание | пост.170 п.2.3.1.прил.4 п.Г.12
16. | Устранение течи(заваривание свищей, замена
трубы, накладывание бандажей) в трубах
| общедомовой разводки(кроме батарей в квартир. | п.м | 2 | 0.52 | 1.04 | содержание | пост.170 п.2.3.1.прил.4 п.А.2
17. | Уплотнение сгонов льняной прядью
| в местах соединения с батареей | шт. | 148 | 0.13 | 19.24 | содержание | пост.170 п.2.3.1.прил.4 п.Г.5
18. | Консервация системы центр. отопления | м | 1 | 0.0142 | 0.0142 | содержание | пост.170 п.2.3.1.прил.4 п.Б.4
19. | Промывка и опрессовка системы
| центрального отопления (5-ти кратное) | м3 | 5 | 0.4 | 2 | содержание | пост.170 п.2.3.1.прил.4 п.Д.3
20. | Регулировка и наладка при пуске
| системы центрального отопления | м | 1 | 0.013 | 0.013 | содержание | пост.170 п.2.3.1.прил.4 п.Д.1
21. | Пробный пуск центрального отопления | м | 1 | 0.033 | 0.033 | содержание | пост. 170 п.5.2.11.
22. | Ликвидация воздушных пробок | стояк. | 24 | 0.56 | 13.44 | содержание | пост.170 п.5.2.15
23. | Замена внутрикварт.кранов гор.водоснабж.
| в саннишах | шт. | 13 | 0.74 | 9.62 | текущ.ремонт | пост.170 п.2.3.3.прил.7 п.12
24. | Смена прокладок в водопровод.кранах гор.водоснаб.
| по стоякам | шт. | 6 | 0.18 | 1.08 | содержание | пост. 170 п.2.3.1 прил.4 п.Г.4.
25. | Уплотнение сгонов льняной прядью на трубах
| гор.водоснабж.по стоякам | шт. | 6 | 0.13 | 0.78 | содержание | пост.170 п.2.3.1.прил.4 п.Г.5
26. | Осмотр системы цент.отоп. Вес.-осен. | 1000м2ж.п. | 1.06 | 0.01 | 0.0106 | содержание | пост.170 п.2.1.1.прил.1
Дежурно-диспетчерская и аварийная служба
| (сантехников и электрика) | час. | 24 | 3 | 72 | текущ.ремонт | пост.170 п.2.7.7.
| Количество чел. на содер. |  |  | 0.11075
| Количество чел. на тек. рем. |  |  | 0.13364
2.Водоснабжение-водоотведение
27. | Замена внутриквартирных кранов
| холодного водоснабжения в саннишах | шт. | 33.6 | 0.74 | 24.864 | текущ.ремонт | пост.170 п.2.3.3.прил.7 п.12
28. | Уплотнение сгонов льняной прядью | шт. | 76.8 | 0.13 | 9.984 | текущ.ремонт | пост.170 п.2.3.1.прил.4 п.Г.5
29. | Смена прокладок в водопроводных
| кранах в техническом подполье | шт. | 8.4 | 0.18 | 1.512 | содержание | пост. 170 п.2.3.1 прил.4 п.Г.4.
30. | Проверка исправности канализац.
| вытяжек на крыше дома | шт. | 2 | 0.34 | 0.68 | содержание | пост.170 п.2.3.1. прил.4 п.А.5
31. | Прочистка канализационных стояков | пм | 84 | 0.58 | 48.72 | содержание | пост.170 п.2.3.1. прил.4 п.А.1
32. | Прочистка канализационного лежака | пм | 33.6 | 1.3 | 43.68 | содержание | пост.170 п.2.3.1. прил.4 п.А.4
33. | Обслуживание канализационного колодца | шт. | 2 | 0.11 | 0.22 | содержание | пост.170 п.2.6.6.
34. | Ликвидация последствий засора внутридо-
| мовой канализации в подвале | м2 | 113 | 0.58 | 65.54 | содержание | пост.170 п.4.1.1. п.4.1.15.
35. | Замена отдельных участков канализационных
| труб в подвале | п.м. | 10 | 1.8 | 18 | текущ.ремонт | пост.170 п.2.3.1. прил.4 п.А.1.
36. | Замена отдельных участков водопровод.труб | п.м. | 3 | 1.8 | 5.4 | текущ.ремонт | пост.170 п.2.3.1. прил.4 п.А.1.
37. | Весенне-осенний осмотр | 1000м2ж.п. | 1.06 | 0.04 | 0.0424 | содержание | пост.170 п.2.1.1.прил.1
Дежурно-диспетчерская и аварийная служба
| (сантехников и электрика) | час. | 24 | 2 | 48 | текущ.ремонт | пост.170 п.2.7.7.
| Количество чел. на содер. |  |  | 0.090682
| Количество чел. на тек.рем |  |  | 0.06007
3. Электроснабжение
38. | Подтяжка резьбовых соединений в расп.щитах | шт. | 127.2 | 0.41 | 52.152 | содержание | пост.170 п.2.3.1. прил.4 п.А.3
39. | Обслуживание элек.счетчиков | шт. | 33 | 0.26 | 8.58 | текущ.ремонт | пост.170 п.5.6.10
40. | Установка замков на электрощитке | шт. | 2 | 0.31 | 0.62 | текущ.ремонт | пост.170 п.5.6.10
41. | Осмотр и замена пакетных выключ. ПВЗх25 | шт. | 19.2 | 0.44 | 8.448 | текущ.ремонт | пост.170 п.2.3.1.прил.4 п.А.3
42. | Осмотр и замена неисправных автоматических
| выключателей АЕ-103м | шт. | 32 | 1.06 | 33.92 | текущ.ремонт | пост.170 п.2.3.1. прил.4 п.А.3
43. | Замена проводов с оплавленной изоляцией | п.м. | 2.5 | 0.25 | 0.625 | текущ.ремонт | пост.170 п.2.3.1. прил.4 п.А.3
44. | Замена эл. светильников | шт. | 2 | 0.46 | 0.92 | текущ.ремонт | пост.170 п.2.3.1. прил.4 п.А.3
45. | Замена энергосберегающих ламп в светильниках | шт. | 4 | 0.46 | 1.84 | текущ.ремонт | пост.170 п.2.3.1. прил.4 п.А.3
46. | Ремонт поэтажных электрических щитов | шт. | 2 | 0.25 | 0.5 | текущ.ремонт | пост.170 п.2.3.1. прил.4 п.А.3
47. | Весенне-осенний осмотр внутридомовой
| электросети | 1000м2ж.п. | 1.06 | 0.08 | 0.0848 | содержание | пост.170 п.2.1.1 прил.1
Дежурно-диспетчерская и аварийная служба
(сантехник, электрик) |  | час. | 24 | 0.5 | 12 | текущ.ремонт | пост.170 п.2.7.7.
| Количество чел. на тек.рем. |  |  | 0.038136
| Количество чел. на содер. |  |  | 0.029533
Согласовано: Начальник ЖКО И.П.Заболотина
Составил: Экономист С.Ю.Пушков
| содер. |  |  | 0.24317
| текущий ремонт |  |  | 0.23184

## Голуб.8-1
"УТВЕРЖДАЮ"
Директор ФГУП "ТКП РАН"
_____________А.В.Хомутский
"_____"______________ 2010 г.
План производственной программы по ФГУП "ТКП РАН"
по ул. Голубицкого д. № 8 (износ жилого дома - 16%)
на 2011 год
№ | Наименование | Стоимость | Обоснование
п/п | работ | работ
(тыс.руб.)
1. | Техническое обслуживание и
| ремонт строительных конструкций | 13.272 | пост.170 п.2.3.1.,п.5.5.2.,п.2.3.3.,п.3.2.1.
2. | Техническое обслуживание и
ремонт инженерного оборудования
2.1. | Теплоснабжение | 38.9025 | пост.170 п.2.3.1.,п.5.2.11.,п.5.2.15.,п.2.7.7.
2.2. | Водоснабжение и водоотведение (канализация) | 23.667 | пост.170 п.2.3.3.,п.2.3.1.,п.4.1.1.,п.2.6.6.
2.3. | Электроснабжение | 18.3645 | пост.170 п.2.3.1.,п.5.6.10.,п.2.1.1.,п.2.7.7.
3. | Содержание мест общего пользования
3.1. | Уборка придомовой территории | 14.973 | пост.170 п.3.6.10.,п.3.6.15.
3.2. | Уборка лестничных клеток | 62.1495 | пост.170 п.3.2.7.
4. | Техническое обслуживание жилого дома (услуги паспортного стола, выписка квитанций, прием заявлений от жильцов) | 8.7465 | пост.170 п.1.8.
5. | Затраты на противопожарную безопасн.
(проверка вентиляц.каналов и обслуживание
| газопроводов) | 7.833 | пост.170 п.5.5.6
| В С Е Г О в год | 187.908
| Сбор и вывоз ТБО в год | 35.7525 | пост.170 п.3.7.1.
| Эксплуатируемая общая площадь дома - м2 | 1449
| Стоимость тарифа на содержание помещений и придомовой территории 1 м2 общей площади жилья в месяц без НДС, руб. | 10.8068
| Стоимость тарифа на сбор и вывоз ТБО с 1 м2 общей площади жилья в месяц без НДС, руб. | 2.0562
Экономист С.Ю.Пушков

## Голуб.8
"УТВЕРЖДАЮ"
Директор ФГУП "ТКП РАН"
_____________А.В.Хомутский
"_____"______________ 2010 г.
План производственной программы по ФГУП "ТКП РАН"
по ул.Голубицкого д. № 8 (износ жилого дома - 16%)
на 2011 год
№ | Наименование | Ед. | Кол-во | Норма | Всего | Наименов. | Обоснование
п/п | работ | изм. | работ | времени | чел./час | объектов
на ед.изм.
Фундаменты,стены,перекрытия
1. | Ремонт штукатурки стен входной площадки
| под козырьком | м2 | 1 | 0.2 | 0.2 | содержание | пост. 170 п.2.3.3. прил.7 п.7
2. | Покраска отдельных мест фасада краской ПХВ
| по облицовочной плитке | м2 | 1 | 0.35 | 0.35 | содержание | пост.170 п.2.3.3,прил.7 п.2
Крыши и кровли
3. | Замена и ремонт выпусков ливнестоков | п.м. | 1 | 0.18 | 0.18 | содержание | пост.170 п.2.3.1,прил.4п.Б.1
4. | Проверка наличия тяги и прочистка
| дымовентиляционных каналах | шт. | 21 | 0.63 | 13.23 | содержание | пост.170 п .5.5.2.
5. | Весенне - осенний осмотр дома | 1000м2ж.п | 0.9 | 0.08 | 0.072 | содержание | пост.170п.2.1.1,прил.1
Окна и двери
6. | Ремонт и укрепление вх.дверей в дом, на крышу,
| и в подвал | шт. | 1 | 0.34 | 0.34 | содержание | пост.170 п.2.3.1 прил.4 п.В.19
Лестницы и крыльцо
7. | Ремонт бетонной плитки на вх. площадке | м2 | 7 | 0.86 | 6.02 | содержание | пост.170 п.2.3.3, прил.7 п.7
8. | Ремонт керамической плитки на л/кл. | м2 | 1 | 0.62 | 0.62 | содержание | пост.170 п.4.8.1.
| Количество чел. на тек.рем. |  |  | 0
| Количество чел. на содер. |  |  | 0.011529
Количество специалистов, обслуживающих жилой фонд - 3чел./46 домов = 0,06 чел.
И Т О Г О : 0,012 чел. + 0,06 чел. = 0,072 чел.
САНТЕХНИЧЕСКИЕ РАБОТЫ
1.Центральное отопление
12. | Ревизия теплового узла (разборка, осмотр и
| очистка задвижек, кранов, грязевиков, фланцев) | шт. | 2 | 0.031 | 0.062 | содержание | пост.170 п.2.3.1.прил.4п.А.2
13. | Замена вентилей | шт. | 32.4 | 1.04 | 33.696 | текущ.ремонт | пост.170 п.2.3.1.прил.4п.А.2
14. | Разборка, осмотр и очистка от накипи
| регулирующих кранов, вентелей, задвижек | шт. | 84 | 0.5 | 42 | содержание | пост.170 п.2.3.1.прил.4 п.А.2
15. | Набивка сальников запорной
| арматуры в технич.подполье | шт. | 84 | 0.53 | 44.52 | содержание | пост.170 п.2.3.1.прил.4 п.Г.12
17. | Уплотнение сгонов льняной прядью
| в местах соединения с батареей | шт. | 108.8 | 0.13 | 14.144 | содержание | пост.170 п.2.3.1.прил.4 п.Г.5
18. | Консервация системы центр. отопления | м | 1 | 0.0142 | 0.0142 | содержание | пост.170 п.2.3.1.прил.4 п.Б.4
19. | Промывка и опрессовка системы
| центрального отопления (5-ти кратное) | м3 | 5 | 0.4 | 2 | содержание | пост.170 п.2.3.1.прил.4 п.Д.3
20. | Регулировка и наладка при пуске
| системы центрального отопления | м | 1 | 0.013 | 0.013 | содержание | пост.170 п.2.3.1.прил.4 п.Д.1
21. | Пробный пуск центрального отопления | м | 1 | 0.033 | 0.033 | содержание | пост. 170 п.5.2.11.
22. | Ликвидация воздушных пробок | стояк. | 24 | 0.56 | 13.44 | содержание | пост.170 п.5.2.15
23. | Замена внутрикварт.вентилей гор.водоснабж.
| в саннишах | шт. | 5 | 0.74 | 3.7 | текущ.ремонт | пост.170 п.2.3.3.прил.7 п.12
24. | Смена прокладок в водопровод.кранах гор.водоснаб.
| по стоякам | шт. | 10 | 0.18 | 1.8 | содержание | пост. 170 п.2.3.1 прил.4 п.Г.4.
25. | Уплотнение сгонов льняной прядью на трубах
| гор.водоснабж.по стоякам | шт. | 25.6 | 0.13 | 3.328 | содержание | пост.170 п.2.3.1.прил.4 п.Г.5
26. | Осмотр системы цент.отоп. Вес.-осен. | 1000м2ж.п. | 0.91 | 0.01 | 0.0091 | содержание | пост.170 п.2.1.1.прил.1
Дежурно-диспетчерская и аварийная служба
| (сантехников и электрика) | час. | 24 | 3 | 72 | текущ.ремонт | пост.170 п.2.7.7.
| Количество чел. на содер. |  |  | 0.068615
| Количество чел. на тек. рем. |  |  | 0.061849
Количество специалистов, обслуживающих жилой фонд - 2чел./46 домов = 0,043 чел.
И Т О Г О : 0,138 чел. + 0,043 чел. = 0,181 чел.
2.Водоснабжение-водоотведение
27. | Замена внутриквартирных кранов
| холодного водоснабжения в саннишах | шт. | 10.8 | 0.74 | 7.992 | текущ.ремонт | пост.170 п.2.3.3.прил.7 п.12
28. | Уплотнение сгонов льняной прядью | шт. | 21.6 | 0.13 | 2.808 | текущ.ремонт | пост.170 п.2.3.1.прил.4 п.Г.5
29. | Смена прокладок в водопроводных
| кранах в техническом подполье | шт. | 1 | 0.18 | 0.18 | содержание | пост. 170 п.2.3.1 прил.4 п.Г.4.
30. | Проверка исправности канализац.
| вытяжек на крыше дома | шт. | 2 | 0.34 | 0.68 | содержание | пост.170 п.2.3.1. прил.4 п.А.5
31. | Прочистка канализационных стояков | пм | 30 | 0.58 | 17.4 | содержание | пост.170 п.2.3.1. прил.4 п.А.1
32. | Прочистка канализационного лежака | пм | 10.2 | 1.3 | 13.26 | содержание | пост.170 п.2.3.1. прил.4 п.А.4
33. | Обслуживание канализационного колодца | шт. | 2 | 0.11 | 0.22 | содержание | пост.170 п.2.6.6.
34. | Ликвидация последствий засора внутридо-
| мовой канализации в подвале | м2 | 76 | 0.58 | 44.08 | содержание | пост.170 п.4.1.1. п.4.1.15.
35. | Замена отдельных участков канализационных
| труб в подвале | п.м. | 2 | 1.8 | 3.6 | текущ.ремонт | пост.170 п.2.3.1. прил.4 п.А.1.
36. | Замена отдельных участков водопровод.труб | п.м. | 0.6 | 1.8 | 1.08 | текущ.ремонт | пост.170 п.2.3.1. прил.4 п.А.1.
37. | Весенне-осенний осмотр | 1000м2ж.п. | 0.9 | 0.04 | 0.036 | содержание | пост.170 п.2.1.1.прил.1
Дежурно-диспетчерская и аварийная служба
| (сантехников и электрика) | час. | 24 | 2 | 48 | текущ.ремонт | пост.170 п.2.7.7.
| Количество чел. на содер. |  |  | 0.042887
| Количество чел. на тек.рем |  |  | 0.03589
Количество специалистов, обслуживающих жилой фонд - 2чел./46 домов = 0,043 чел.
И Т О Г О : 0,076 чел. + 0,043 чел. = 0,119 чел.
3. Электроснабжение
38. | Подтяжка резьбовых соединений в расп.щитах | шт. | 87 | 0.41 | 35.67 | содержание | пост.170 п.2.3.1. прил.4 п.А.3
39. | Обслуживание элек.счетчиков | шт. | 22 | 0.26 | 5.72 | текущ.ремонт | пост.170 п.5.6.10
40. | Установка замков на электрощитке | шт. | 1 | 0.31 | 0.31 | текущ.ремонт | пост.170 п.5.6.10
41. | Осмотр и замена пакетных выключ. ПВЗх25 | шт. | 10.5 | 0.44 | 4.62 | текущ.ремонт | пост.170 п.2.3.1.прил.4 п.А.3
42. | Осмотр и замена неисправных автоматических
| выключателей АЕ-103м | шт. | 16.8 | 1.06 | 17.808 | текущ.ремонт | пост.170 п.2.3.1. прил.4 п.А.3
43. | Замена проводов с оплавленной изоляцией | п.м. | 5 | 0.25 | 1.25 | текущ.ремонт | пост.170 п.2.3.1. прил.4 п.А.3
45. | Замена энергосберегающих ламп в светильниках | шт. | 2 | 0.46 | 0.92 | текущ.ремонт | пост.170 п.2.3.1. прил.4 п.А.3
46. | Ремонт поэтажных электрических щитов | шт. | 1 | 0.25 | 0.25 | текущ.ремонт | пост.170 п.2.3.1. прил.4 п.А.3
47. | Весенне-осенний осмотр внутридомовой
| электросети | 1000м2ж.п. | 0.9 | 0.08 | 0.072 | содержание | пост.170 п.2.1.1 прил.1
Дежурно-диспетчерская и аварийная служба
(сантехник, электрик) |  | час. | 24 | 0.5 | 12 | текущ.ремонт | пост.170 п.2.7.7.
| Количество чел. на тек.рем. |  |  | 0.024242
| Количество чел. на содер. |  |  | 0.020207
Количество специалистов, обслуживающих жилой фонд - 2чел./46 домов = 0,043 чел.
И Т О Г О : 0,04 чел. + 0,043 чел. = 0,083 чел.
Согласовано: Начальник ЖКО И.П.Заболотина
Составил: Экономист С.Ю.Пушков
| содер. |  |  | 0.14324
| текущий ремонт |  |  | 0.12198

## Голуб.7-1
"УТВЕРЖДАЮ"
Директор ФГУП "ТКП РАН"
_____________А.В.Хомутский
"_____"______________ 2010 г.
План производственной программы по ФГУП "ТКП РАН"
по ул. Голубицкого д. № 7 (износ жилого дома - 24%)
на 2011 год
№ | Наименование | Стоимость | Обоснование
п/п | работ | работ
(тыс.руб.)
1. | Техническое обслуживание и
| ремонт строительных конструкций | 13.272 | пост.170 п.2.3.1.,п.5.5.2.,п.2.3.3.,п.3.2.1.
2. | Техническое обслуживание и
ремонт инженерного оборудования
2.1. | Теплоснабжение | 61.8975 | пост.170 п.2.3.1.,п.5.2.11.,п.5.2.15.,п.2.7.7.
2.2. | Водоснабжение и водоотведение (канализация) | 40.5615 | пост.170 п.2.3.3.,п.2.3.1.,п.4.1.1.,п.2.6.6.
2.3. | Электроснабжение | 25.8405 | пост.170 п.2.3.1.,п.5.6.10.,п.2.1.1.,п.2.7.7.
3. | Содержание мест общего пользования
3.1. | Уборка придомовой территории | 44.4675 | пост.170 п.3.6.10.,п.3.6.15.
3.2. | Уборка лестничных клеток | 37.9365 | пост.170 п.3.2.7.
4. | Техническое обслуживание жилого дома (услуги паспортного стола, выписка квитанций, прием заявлений от жильцов) | 8.7465 | пост.170 п.1.8.
5. | Затраты на противопожарную безопасн.
(проверка вентиляц.каналов и обслуживание
| газопроводов) | 11.655 | пост.170 п.5.5.6
| В С Е Г О в год | 244.377
| Сбор и вывоз ТБО в год | 46.5255 | пост.170 п.3.7.1.
| Эксплуатируемая общая площадь дома - м2 | 1885.5
| Стоимость тарифа на содержание помещений и придомовой территории 1 м2 общей площади жилья в месяц без НДС, руб. | 10.8007
| Стоимость тарифа на сбор и вывоз ТБО с 1 м2 общей площади жилья в месяц без НДС, руб. | 2.0563
Экономист С.Ю.Пушков

## Голуб.7
"УТВЕРЖДАЮ"
Директор ФГУП "ТКП РАН"
_____________А.В.Хомутский
"_____"______________ 2010 г.
План производственной программы по ФГУП "ТКП РАН"
по ул.Голубицкого д. № 7 (износ жилого дома - 24%)
на 2011 год
№ | Наименование | Ед. | Кол-во | Норма | Всего | Наименов. | Обоснование
п/п | работ | изм. | работ | времени | чел./час | объектов
на ед.изм.
Фундаменты,стены,перекрытия
1. | Покраска отдельных мест фасада краской ПХВ
| по облицовочной плитке | м2 | 1 | 0.35 | 0.35 | содержание | пост.170 п.2.3.3,прил.7 п.2
Крыши и кровли
2. | Замена и ремонт выпусков ливнестоков | п.м. | 1 | 0.18 | 0.18 | содержание | пост.170 п.2.3.1,прил.4п.Б.1
3. | Проверка наличия тяги и прочистка
| дымовентиляционных каналах | шт. | 32 | 0.63 | 20.16 | содержание | пост.170 п .5.5.2.
4. | Весенне - осенний осмотр дома | 1000м2ж.п | 1.06 | 0.08 | 0.0848 | содержание | пост.170п.2.1.1,прил.1
Окна и двери
5. | Ремонт и укрепление вх.дверей в дом, на крышу,
| и в подвал | шт. | 1 | 0.34 | 0.34 | содержание | пост.170 п.2.3.1 прил.4 п.В.19
6. | Замена замков на черд. люках и подв. дверях | шт. | 1 | 0.47 | 0.47 | содержание | пост.170 п.3.3.5. п.3.4.5.
Лестницы и крыльцо
| Количество чел. на тек.рем. |  |  | 0
| Количество чел. на содер. |  |  | 0.012203
Количество специалистов, обслуживающих жилой фонд - 3чел./46 домов = 0,06 чел.
И Т О Г О : 0,012 чел. + 0,06 чел. = 0,072 чел.
САНТЕХНИЧЕСКИЕ РАБОТЫ
1.Центральное отопление
12. | Ревизия теплового узла (разборка, осмотр и
| очистка задвижек, кранов, грязевиков, фланцев) | шт. | 1 | 0.031 | 0.031 | содержание | пост.170 п.2.3.1.прил.4п.А.2
13. | Замена вентилей | шт. | 148.8 | 1.04 | 154.752 | текущ.ремонт | пост.170 п.2.3.1.прил.4п.А.2
14. | Разборка, осмотр и очистка от накипи
| регулирующих кранов, вентелей, задвижек | шт. | 153.6 | 0.5 | 76.8 | содержание | пост.170 п.2.3.1.прил.4 п.А.2
15. | Набивка сальников запорной
| арматуры в технич.подполье | шт. | 153.6 | 0.53 | 81.408 | содержание | пост.170 п.2.3.1.прил.4 п.Г.12
16. | Устранение течи(заваривание свищей, замена
трубы, накладывание бандажей) в трубах
| общедомовой разводки(кроме батарей в квартир. | п.м | 2 | 0.52 | 1.04 | содержание | пост.170 п.2.3.1.прил.4 п.А.2
17. | Уплотнение сгонов льняной прядью
| в местах соединения с батареей | шт. | 148 | 0.13 | 19.24 | содержание | пост.170 п.2.3.1.прил.4 п.Г.5
18. | Консервация системы центр. отопления | м | 1 | 0.0142 | 0.0142 | содержание | пост.170 п.2.3.1.прил.4 п.Б.4
19. | Промывка и опрессовка системы
| центрального отопления (5-ти кратное) | м3 | 5 | 0.4 | 2 | содержание | пост.170 п.2.3.1.прил.4 п.Д.3
20. | Регулировка и наладка при пуске
| системы центрального отопления | м | 1 | 0.013 | 0.013 | содержание | пост.170 п.2.3.1.прил.4 п.Д.1
21. | Пробный пуск центрального отопления | м | 1 | 0.033 | 0.033 | содержание | пост. 170 п.5.2.11.
22. | Ликвидация воздушных пробок | стояк. | 24 | 0.56 | 13.44 | содержание | пост.170 п.5.2.15
23. | Замена внутрикварт.кранов гор.водоснабж.
| в саннишах | шт. | 13 | 0.74 | 9.62 | текущ.ремонт | пост.170 п.2.3.3.прил.7 п.12
24. | Смена прокладок в водопровод.кранах гор.водоснаб.
| по стоякам | шт. | 6 | 0.18 | 1.08 | содержание | пост. 170 п.2.3.1 прил.4 п.Г.4.
25. | Уплотнение сгонов льняной прядью на трубах
| гор.водоснабж.по стоякам | шт. | 6 | 0.13 | 0.78 | содержание | пост.170 п.2.3.1.прил.4 п.Г.5
26. | Осмотр системы цент.отоп. Вес.-осен. | 1000м2ж.п. | 1.06 | 0.01 | 0.0106 | содержание | пост.170 п.2.1.1.прил.1
Дежурно-диспетчерская и аварийная служба
| (сантехников и электрика) | час. | 24 | 3 | 72 | текущ.ремонт | пост.170 п.2.7.7.
| Количество чел. на содер. |  |  | 0.11075
| Количество чел. на тек. рем. |  |  | 0.13364
Количество специалистов, обслуживающих жилой фонд - 2чел./46 домов = 0,043 чел.
И Т О Г О : 0,244 чел. + 0,043 чел. = 0,287 чел.
2.Водоснабжение-водоотведение
27. | Замена внутриквартирных кранов
| холодного водоснабжения в саннишах | шт. | 33.6 | 0.74 | 24.864 | текущ.ремонт | пост.170 п.2.3.3.прил.7 п.12
28. | Уплотнение сгонов льняной прядью | шт. | 76.8 | 0.13 | 9.984 | текущ.ремонт | пост.170 п.2.3.1.прил.4 п.Г.5
29. | Смена прокладок в водопроводных
| кранах в техническом подполье | шт. | 8.4 | 0.18 | 1.512 | содержание | пост. 170 п.2.3.1 прил.4 п.Г.4.
30. | Проверка исправности канализац.
| вытяжек на крыше дома | шт. | 2 | 0.34 | 0.68 | содержание | пост.170 п.2.3.1. прил.4 п.А.5
31. | Прочистка канализационных стояков | пм | 84 | 0.58 | 48.72 | содержание | пост.170 п.2.3.1. прил.4 п.А.1
32. | Прочистка канализационного лежака | пм | 33.6 | 1.3 | 43.68 | содержание | пост.170 п.2.3.1. прил.4 п.А.4
33. | Обслуживание канализационного колодца | шт. | 2 | 0.11 | 0.22 | содержание | пост.170 п.2.6.6.
34. | Ликвидация последствий засора внутридо-
| мовой канализации в подвале | м2 | 113 | 0.58 | 65.54 | содержание | пост.170 п.4.1.1. п.4.1.15.
35. | Замена отдельных участков канализационных
| труб в подвале | п.м. | 10 | 1.8 | 18 | текущ.ремонт | пост.170 п.2.3.1. прил.4 п.А.1.
36. | Замена отдельных участков водопровод.труб | п.м. | 3 | 1.8 | 5.4 | текущ.ремонт | пост.170 п.2.3.1. прил.4 п.А.1.
37. | Весенне-осенний осмотр | 1000м2ж.п. | 1.06 | 0.04 | 0.0424 | содержание | пост.170 п.2.1.1.прил.1
Дежурно-диспетчерская и аварийная служба
| (сантехников и электрика) | час. | 24 | 2 | 48 | текущ.ремонт | пост.170 п.2.7.7.
| Количество чел. на содер. |  |  | 0.090682
| Количество чел. на тек.рем |  |  | 0.06007
Количество специалистов, обслуживающих жилой фонд - 2чел./46 домов = 0,043 чел.
И Т О Г О : 0,15 чел. + 0,043 чел. = 0,193 чел.
3. Электроснабжение
38. | Подтяжка резьбовых соединений в расп.щитах | шт. | 127.2 | 0.41 | 52.152 | содержание | пост.170 п.2.3.1. прил.4 п.А.3
39. | Обслуживание элек.счетчиков | шт. | 33 | 0.26 | 8.58 | текущ.ремонт | пост.170 п.5.6.10
40. | Установка замков на электрощитке | шт. | 2 | 0.31 | 0.62 | текущ.ремонт | пост.170 п.5.6.10
41. | Осмотр и замена пакетных выключ. ПВЗх25 | шт. | 19.2 | 0.44 | 8.448 | текущ.ремонт | пост.170 п.2.3.1.прил.4 п.А.3
42. | Осмотр и замена неисправных автоматических
| выключателей АЕ-103м | шт. | 32 | 1.06 | 33.92 | текущ.ремонт | пост.170 п.2.3.1. прил.4 п.А.3
43. | Замена проводов с оплавленной изоляцией | п.м. | 2.5 | 0.25 | 0.625 | текущ.ремонт | пост.170 п.2.3.1. прил.4 п.А.3
44. | Замена эл. светильников | шт. | 2 | 0.46 | 0.92 | текущ.ремонт | пост.170 п.2.3.1. прил.4 п.А.3
45. | Замена энергосберегающих ламп в светильниках | шт. | 4 | 0.46 | 1.84 | текущ.ремонт | пост.170 п.2.3.1. прил.4 п.А.3
46. | Ремонт поэтажных электрических щитов | шт. | 2 | 0.25 | 0.5 | текущ.ремонт | пост.170 п.2.3.1. прил.4 п.А.3
47. | Весенне-осенний осмотр внутридомовой
| электросети | 1000м2ж.п. | 1.06 | 0.08 | 0.0848 | содержание | пост.170 п.2.1.1 прил.1
Дежурно-диспетчерская и аварийная служба
(сантехник, электрик) |  | час. | 24 | 0.5 | 12 | текущ.ремонт | пост.170 п.2.7.7.
| Количество чел. на тек.рем. |  |  | 0.038136
| Количество чел. на содер. |  |  | 0.029533
Количество специалистов, обслуживающих жилой фонд - 2чел./46 домов = 0,043 чел.
И Т О Г О : 0,07 чел. + 0,043 чел. = 0,113 чел.
Согласовано: Начальник ЖКО И.П.Заболотина
Составил: Экономист С.Ю.Пушков
| содер. |  |  | 0.24317
| текущий ремонт |  |  | 0.23184

## Голуб.6-1
"УТВЕРЖДАЮ"
Директор ФГУП "ТКП РАН"
_____________А.В.Хомутский
"_____"______________ 2010 г.
План производственной программы по ФГУП "ТКП РАН"
по ул. Голубицкого д. № 6 (износ жилого дома - 17%)
на 2011 год
№ | Наименование | Стоимость | Обоснование
п/п | работ | работ
(тыс.руб.)
1. | Техническое обслуживание и
| ремонт строительных конструкций | 12.9045 | пост.170 п.2.3.1.,п.5.5.2.,п.2.3.3.,п.3.2.1.
2. | Техническое обслуживание и
ремонт инженерного оборудования
2.1. | Теплоснабжение | 34.482 | пост.170 п.2.3.1.,п.5.2.11.,п.5.2.15.,п.2.7.7.
2.2. | Водоснабжение и водоотведение (канализация) | 19.719 | пост.170 п.2.3.3.,п.2.3.1.,п.4.1.1.,п.2.6.6.
2.3. | Электроснабжение | 18.312 | пост.170 п.2.3.1.,п.5.6.10.,п.2.1.1.,п.2.7.7.
3. | Содержание мест общего пользования
3.1. | Уборка придомовой территории | 14.973 | пост.170 п.3.6.10.,п.3.6.15.
3.2. | Уборка лестничных клеток | 73.563 | пост.170 п.3.2.7.
4. | Техническое обслуживание жилого дома (услуги паспортного стола, выписка квитанций, прием заявлений от жильцов) | 8.7465 | пост.170 п.1.8.
5. | Затраты на противопожарную безопасн.
(проверка вентиляц.каналов и обслуживание
| газопроводов) | 7.8435 | пост.170 п.5.5.6
| В С Е Г О в год | 190.5435
| Сбор и вывоз ТБО в год | 36.183 | пост.170 п.3.7.1.
| Эксплуатируемая общая площадь дома - м2 | 1466.3
| Стоимость тарифа на содержание помещений и придомовой территории 1 м2 общей площади жилья в месяц без НДС, руб. | 10.829
| Стоимость тарифа на сбор и вывоз ТБО с 1 м2 общей площади жилья в месяц без НДС, руб. | 2.0564
Экономист С.Ю.Пушков

## Голуб.6
"УТВЕРЖДАЮ"
Директор ФГУП "ТКП РАН"
_____________А.В.Хомутский
"_____"______________ 2010 г.
План производственной программы по ФГУП "ТКП РАН"
по ул.Голубицкого д. № 6 (износ жилого дома - 17%)
на 2011 год
№ | Наименование | Ед. | Кол-во | Норма | Всего | Наименов. | Обоснование
п/п | работ | изм. | работ | времени | чел./час | объектов
на ед.изм.
Фундаменты,стены,перекрытия
1. | Ремонт штукатурки стен входной площадки
| под козырьком | м2 | 1 | 0.2 | 0.2 | содержание | пост. 170 п.2.3.3. прил.7 п.7
2. | Покраска отдельных мест фасада краской ПХВ
| по облицовочной плитке | м2 | 1 | 0.35 | 0.35 | содержание | пост.170 п.2.3.3,прил.7 п.2
Крыши и кровли
3. | Замена и ремонт выпусков ливнестоков | п.м. | 1 | 0.18 | 0.18 | содержание | пост.170 п.2.3.1,прил.4п.Б.1
4. | Проверка наличия тяги и прочистка
| дымовентиляционных каналах | шт. | 21 | 0.63 | 13.23 | содержание | пост.170 п .5.5.2.
5. | Весенне - осенний осмотр дома | 1000м2ж.п | 0.91 | 0.08 | 0.0728 | содержание | пост.170п.2.1.1,прил.1
Окна и двери
6. | Ремонт и укрепление вх.дверей в дом, на крышу,
| и в подвал | шт. | 1 | 0.34 | 0.34 | содержание | пост.170 п.2.3.1 прил.4 п.В.19
Лестницы и крыльцо
7. | Ремонт бетонной плитки на вх. площадке | м2 | 4 | 0.86 | 3.44 | содержание | пост.170 п.2.3.3, прил.7 п.7
| Количество чел. на тек.рем. |  |  | 0
| Количество чел. на содер. |  |  | 0.010071
САНТЕХНИЧЕСКИЕ РАБОТЫ
1.Центральное отопление
12. | Ревизия теплового узла (разборка, осмотр и
| очистка задвижек, кранов, грязевиков, фланцев) | шт. | 2 | 0.031 | 0.062 | содержание | пост.170 п.2.3.1.прил.4п.А.2
13/1. | Замена задвижки отопления на вводе в дом | шт. | 2 | 4.1 | 8.2 | текущ.ремонт | пост.170 п.2.3.1.прил.4п.А.2
13. | Замена вентилей | шт. | 21.6 | 1.04 | 22.464 | текущ.ремонт | пост.170 п.2.3.1.прил.4п.А.2
14. | Разборка, осмотр и очистка от накипи
| регулирующих кранов, вентелей, задвижек | шт. | 28 | 0.5 | 14 | содержание | пост.170 п.2.3.1.прил.4 п.А.2
15. | Набивка сальников запорной
| арматуры в технич.подполье | шт. | 28 | 0.53 | 14.84 | содержание | пост.170 п.2.3.1.прил.4 п.Г.12
17. | Уплотнение сгонов льняной прядью
| в местах соединения с батареей | шт. | 27.2 | 0.13 | 3.536 | содержание | пост.170 п.2.3.1.прил.4 п.Г.5
18. | Консервация системы центр. отопления | м | 1 | 0.0142 | 0.0142 | содержание | пост.170 п.2.3.1.прил.4 п.Б.4
19. | Промывка и опрессовка системы
| центрального отопления (5-ти кратное) | м3 | 5 | 0.4 | 2 | содержание | пост.170 п.2.3.1.прил.4 п.Д.3
20. | Регулировка и наладка при пуске
| системы центрального отопления | м | 1 | 0.013 | 0.013 | содержание | пост.170 п.2.3.1.прил.4 п.Д.1
21. | Пробный пуск центрального отопления | м | 1 | 0.033 | 0.033 | содержание | пост. 170 п.5.2.11.
22. | Ликвидация воздушных пробок | стояк. | 24 | 0.56 | 13.44 | содержание | пост.170 п.5.2.15
23. | Замена внутрикварт.вентилей гор.водоснабж.
| в саннишах | шт. | 7 | 0.74 | 5.18 | текущ.ремонт | пост.170 п.2.3.3.прил.7 п.12
24. | Смена прокладок в водопровод.кранах гор.водоснаб.
| по стоякам | шт. | 6.4 | 0.18 | 1.152 | содержание | пост. 170 п.2.3.1 прил.4 п.Г.4.
25. | Уплотнение сгонов льняной прядью на трубах
| гор.водоснабж.по стоякам | шт. | 6.4 | 0.13 | 0.832 | содержание | пост.170 п.2.3.1.прил.4 п.Г.5
26. | Осмотр системы цент.отоп. Вес.-осен. | 1000м2ж.п. | 0.91 | 0.01 | 0.0091 | содержание | пост.170 п.2.1.1.прил.1
Дежурно-диспетчерская и аварийная служба
| (сантехников и электрика) | час. | 24 | 3 | 72 | текущ.ремонт | пост.170 п.2.7.7.
| Количество чел. на содер. |  |  | 0.02823
| Количество чел. на тек. рем. |  |  | 0.060972
2.Водоснабжение-водоотведение
27. | Замена внутриквартирных кранов
| холодного водоснабжения в саннишах | шт. | 7.2 | 0.74 | 5.328 | текущ.ремонт | пост.170 п.2.3.3.прил.7 п.12
28. | Уплотнение сгонов льняной прядью | шт. | 15.264 | 0.13 | 1.9843 | текущ.ремонт | пост.170 п.2.3.1.прил.4 п.Г.5
29. | Смена прокладок в водопроводных
| кранах в техническом подполье | шт. | 1.6 | 0.18 | 0.288 | содержание | пост. 170 п.2.3.1 прил.4 п.Г.4.
30. | Проверка исправности канализац.
| вытяжек на крыше дома | шт. | 2 | 0.34 | 0.68 | содержание | пост.170 п.2.3.1. прил.4 п.А.5
31. | Прочистка канализационных стояков | пм | 20 | 0.58 | 11.6 | содержание | пост.170 п.2.3.1. прил.4 п.А.1
32. | Прочистка канализационного лежака | пм | 6.8 | 1.3 | 8.84 | содержание | пост.170 п.2.3.1. прил.4 п.А.4
33. | Обслуживание канализационного колодца | шт. | 2 | 0.11 | 0.22 | содержание | пост.170 п.2.6.6.
34. | Ликвидация последствий засора внутридо-
| мовой канализации в подвале | м2 | 38 | 0.58 | 22.04 | содержание | пост.170 п.4.1.1. п.4.1.15.
35. | Замена отдельных участков канализационных
| труб в подвале | п.м. | 2 | 1.8 | 3.6 | текущ.ремонт | пост.170 п.2.3.1. прил.4 п.А.1.
36. | Замена отдельных участков водопровод.труб | п.м. | 0.6 | 1.8 | 1.08 | текущ.ремонт | пост.170 п.2.3.1. прил.4 п.А.1.
37. | Весенне-осенний осмотр | 1000м2ж.п. | 0.91 | 0.04 | 0.0364 | содержание | пост.170 п.2.1.1.прил.1
Дежурно-диспетчерская и аварийная служба
| (сантехников и электрика) | час. | 24 | 2 | 48 | текущ.ремонт | пост.170 п.2.7.7.
| Количество чел. на содер. |  |  | 0.024709
| Количество чел. на тек.рем |  |  | 0.033918
3. Электроснабжение
38. | Подтяжка резьбовых соединений в расп.щитах | шт. | 69.6 | 0.41 | 28.536 | содержание | пост.170 п.2.3.1. прил.4 п.А.3
39. | Обслуживание элек.счетчиков | шт. | 22 | 0.26 | 5.72 | текущ.ремонт | пост.170 п.5.6.10
40. | Установка замков на электрощитке | шт. | 1 | 0.31 | 0.31 | текущ.ремонт | пост.170 п.5.6.10
41. | Осмотр и замена пакетных выключ. ПВЗх25 | шт. | 8.4 | 0.44 | 3.696 | текущ.ремонт | пост.170 п.2.3.1.прил.4 п.А.3
42. | Осмотр и замена неисправных автоматических
| выключателей АЕ-103м | шт. | 16.8 | 1.06 | 17.808 | текущ.ремонт | пост.170 п.2.3.1. прил.4 п.А.3
43. | Замена проводов с оплавленной изоляцией | п.м. | 5 | 0.25 | 1.25 | текущ.ремонт | пост.170 п.2.3.1. прил.4 п.А.3
44. | Замена эл. светильников | шт. | 2 | 0.46 | 0.92 | текущ.ремонт | пост.170 п.2.3.1. прил.4 п.А.3
45. | Замена энергосберегающих ламп в светильниках | шт. | 2 | 0.46 | 0.92 | текущ.ремонт | пост.170 п.2.3.1. прил.4 п.А.3
46. | Ремонт поэтажных электрических щитов | шт. | 1 | 0.25 | 0.25 | текущ.ремонт | пост.170 п.2.3.1. прил.4 п.А.3
47. | Весенне-осенний осмотр внутридомовой
| электросети | 1000м2ж.п. | 0.91 | 0.08 | 0.0728 | содержание | пост.170 п.2.1.1 прил.1
Дежурно-диспетчерская и аварийная служба
(сантехник, электрик) |  | час. | 24 | 0.5 | 12 | текущ.ремонт | пост.170 п.2.7.7.
| Количество чел. на тек.рем. |  |  | 0.02424
| Количество чел. на содер. |  |  | 0.016175
Согласовано: Начальник ЖКО И.П.Заболотина
Составил: Экономист С.Ю.Пушков
| содер. |  |  | 0.079184
| текущий ремонт |  |  | 0.11913
1. Электроснабжение
1. | Подтяжка резьбовых соединений в расп.щитах | шт. | 69.6 | 0.41 | 28.536 | содержание | пост.170 п.2.3.1. прил.4 п.А.3
2. | Обслуживание элек.счетчиков | шт. | 22 | 0.26 | 5.72 | текущ.ремонт | пост.170 п.5.6.10
3. | Установка замков на электрощитке | шт. | 1 | 0.31 | 0.31 | текущ.ремонт | пост.170 п.5.6.10
4. | Осмотр и замена пакетных выключ. ПВЗх25 | шт. | 8.4 | 0.44 | 3.696 | текущ.ремонт | пост.170 п.2.3.1.прил.4 п.А.3
5. | Осмотр и замена неисправных автоматических
| выключателей АЕ-103м | шт. | 16.8 | 1.06 | 17.808 | текущ.ремонт | пост.170 п.2.3.1. прил.4 п.А.3
6. | Замена проводов с оплавленной изоляцией | п.м. | 5 | 0.25 | 1.25 | текущ.ремонт | пост.170 п.2.3.1. прил.4 п.А.3
7. | Замена эл. светильников | шт. | 2 | 0.46 | 0.92 | текущ.ремонт | пост.170 п.2.3.1. прил.4 п.А.3
8. | Замена энергосберегающих ламп в светильниках | шт. | 2 | 0.46 | 0.92 | текущ.ремонт | пост.170 п.2.3.1. прил.4 п.А.3
9. | Ремонт поэтажных электрических щитов | шт. | 1 | 0.25 | 0.25 | текущ.ремонт | пост.170 п.2.3.1. прил.4 п.А.3
10. | Весенне-осенний осмотр внутридомовой
| электросети | 1000м2ж.п. | 0.91 | 0.08 | 0.0728 | содержание | пост.170 п.2.1.1 прил.1
Дежурно-диспетчерская и аварийная служба
(сантехник, электрик) |  | час. | 24 | 0.5 | 12 | текущ.ремонт | пост.170 п.2.7.7.
| Количество чел. на тек.рем. |  |  | 0.02424
| Количество чел. на содер. |  |  | 0.016175
Количество специалистов, обслуживающих жилой фонд - 2 чел./46 домов - 0,043 чел.
И Т О Г О : 0,04 чел.+ 0,043 чел. = 0,083 чел.
Заработная плата в год составит - 10,70 тыс.руб.
Отчисления на заработную плату 34% - 10,70 тыс руб. * 0,34 = 3,64 тыс.руб.
Стоимость материалов составит - 3 тыс.руб.
Стоимость инвентаря составит - 0,1 тыс.руб.
И Т О Г О: 17,44 тыс.руб.
Рентабельность 5% 17.44 * 0,05 = 0,87 тыс.руб.
В С Е Г О: 18,31 тыс.руб.
Экономист С.Ю.Пушков

## Голуб.5-1
"УТВЕРЖДАЮ"
Директор ФГУП "ТКП РАН"
_____________А.В.Хомутский
"_____"______________ 2010 г.
План производственной программы по ФГУП "ТКП РАН"
по ул. Голубицкого д. № 5 (износ жилого дома - 24%)
на 2011 год
№ | Наименование | Стоимость | Обоснование
п/п | работ | работ
(тыс.руб.)
1. | Техническое обслуживание и
| ремонт строительных конструкций | 13.9335 | пост.170 п.2.3.1.,п.5.5.2.,п.2.3.3.,п.3.2.1.
2. | Техническое обслуживание и
ремонт инженерного оборудования
2.1. | Теплоснабжение | 61.719 | пост.170 п.2.3.1.,п.5.2.11.,п.5.2.15.,п.2.7.7.
2.2. | Водоснабжение и водоотведение (канализация) | 40.5615 | пост.170 п.2.3.3.,п.2.3.1.,п.4.1.1.,п.2.6.6.
2.3. | Электроснабжение | 25.8405 | пост.170 п.2.3.1.,п.5.6.10.,п.2.1.1.,п.2.7.7.
3. | Содержание мест общего пользования
3.1. | Уборка придомовой территории | 44.4675 | пост.170 п.3.6.10.,п.3.6.15.
3.2. | Уборка лестничных клеток | 37.9365 | пост.170 п.3.2.7.
4. | Техническое обслуживание жилого дома (услуги паспортного стола, выписка квитанций, прием заявлений от жильцов) | 8.7465 | пост.170 п.1.8.
5. | Затраты на противопожарную безопасн.
(проверка вентиляц.каналов и обслуживание
| газопроводов) | 11.655 | пост.170 п.5.5.6
| В С Е Г О в год | 244.86
| Сбор и вывоз ТБО в год | 46.998 | пост.170 п.3.7.1.
| Эксплуатируемая общая площадь дома - м2 | 1904.6
| Стоимость тарифа на содержание помещений и придомовой территории 1 м2 общей площади жилья в месяц без НДС, руб. | 10.7135
| Стоимость тарифа на сбор и вывоз ТБО с 1 м2 общей площади жилья в месяц без НДС, руб. | 2.0563
Экономист С.Ю.Пушков

## Голуб.5
"УТВЕРЖДАЮ"
Директор ФГУП "ТКП РАН"
_____________А.В.Хомутский
"_____"______________ 2010 г.
План производственной программы по ФГУП "ТКП РАН"
по ул.Голубицкого д. № 5 (износ жилого дома - 24%)
на 2011 год
№ | Наименование | Ед. | Кол-во | Норма | Всего | Наименов. | Обоснование
п/п | работ | изм. | работ | времени | чел./час | объектов
на ед.изм.
Фундаменты,стены,перекрытия
1. | Ремонт штукатурки стен входной площадки
| под козырьком | м2 | 1 | 0.2 | 0.2 | содержание | пост. 170 п.2.3.3. прил.7 п.7
2. | Покраска отдельных мест фасада краской ПХВ
| по облицовочной плитке | м2 | 1 | 0.35 | 0.35 | содержание | пост.170 п.2.3.3,прил.7 п.2
Крыши и кровли
3. | Замена и ремонт выпусков ливнестоков | п.м. | 1 | 0.18 | 0.18 | содержание | пост.170 п.2.3.1,прил.4п.Б.1
4. | Проверка наличия тяги и прочистка
| дымовентиляционных каналах | шт. | 32 | 0.63 | 20.16 | содержание | пост.170 п .5.5.2.
5. | Весенне - осенний осмотр дома | 1000м2ж.п | 1.06 | 0.08 | 0.0848 | содержание | пост.170п.2.1.1,прил.1
Окна и двери
6. | Замена разбитых стекол окон | м2 | 1 | 0.23 | 0.23 | текущ.ремонт | пост.170 п2.3.1. прил.4
7. | Ремонт и укрепление вх.дверей в дом, на крышу,
| и в подвал | шт. | 1 | 0.34 | 0.34 | содержание | пост.170 п.2.3.1 прил.4 п.В.19
8. | Ремонт чердачных люков | шт. | 1 | 0.34 | 0.34 | содержание | пост.170 п.3.3.3
9. | Замена замков на черд. люках и подв. дверях | шт. | 1 | 0.47 | 0.47 | содержание | пост.170 п.3.3.5. п.3.4.5.
Лестницы и крыльцо
10. | Ремонт керам. плитки полов в подъезде и тамбуре | м2 | 2 | 0.62 | 1.24 | содержание | пост.170 п.4.8.1.
11. | Ремонт стяжки крыльца | м2 | 3 | 0.86 | 2.58 | содержание | пост.170 п.2.3.3, прил.7 п.7
| Количество чел. на тек.рем. |  |  | 0.00013004
| Количество чел. на содер. |  |  | 0.014668
САНТЕХНИЧЕСКИЕ РАБОТЫ
1.Центральное отопление
12. | Ревизия теплового узла (разборка, осмотр и
| очистка задвижек, кранов, грязевиков, фланцев) | шт. | 1 | 0.031 | 0.031 | содержание | пост.170 п.2.3.1.прил.4п.А.2
13. | Замена вентилей | шт. | 148.8 | 1.04 | 154.752 | текущ.ремонт | пост.170 п.2.3.1.прил.4п.А.2
14. | Разборка, осмотр и очистка от накипи
| регулирующих кранов, вентелей, задвижек | шт. | 153.6 | 0.5 | 76.8 | содержание | пост.170 п.2.3.1.прил.4 п.А.2
15. | Набивка сальников запорной
| арматуры в технич.подполье | шт. | 153.6 | 0.53 | 81.408 | содержание | пост.170 п.2.3.1.прил.4 п.Г.12
16. | Устранение течи(заваривание свищей, замена
трубы, накладывание бандажей) в трубах
| общедомовой разводки(кроме батарей в квартир. | п.м | 2 | 0.52 | 1.04 | содержание | пост.170 п.2.3.1.прил.4 п.А.2
17. | Уплотнение сгонов льняной прядью
| в местах соединения с батареей | шт. | 177.6 | 0.13 | 23.088 | содержание | пост.170 п.2.3.1.прил.4 п.Г.5
18. | Консервация системы центр. отопления | м | 1 | 0.0142 | 0.0142 | содержание | пост.170 п.2.3.1.прил.4 п.Б.4
19. | Промывка и опрессовка системы
| центрального отопления (5-ти кратное) | м3 | 5 | 0.4 | 2 | содержание | пост.170 п.2.3.1.прил.4 п.Д.3
20. | Регулировка и наладка при пуске
| системы центрального отопления | м | 1 | 0.013 | 0.013 | содержание | пост.170 п.2.3.1.прил.4 п.Д.1
21. | Пробный пуск центрального отопления | м | 1 | 0.033 | 0.033 | содержание | пост. 170 п.5.2.11.
22. | Ликвидация воздушных пробок | стояк. | 24 | 0.56 | 13.44 | содержание | пост.170 п.5.2.15
23. | Замена внутрикварт.кранов гор.водоснабж.
| в саннишах | шт. | 13 | 0.74 | 9.62 | текущ.ремонт | пост.170 п.2.3.3.прил.7 п.12
24. | Смена прокладок в водопровод.кранах гор.водоснаб.
| по стоякам | шт. | 6 | 0.18 | 1.08 | содержание | пост. 170 п.2.3.1 прил.4 п.Г.4.
25. | Уплотнение сгонов льняной прядью на трубах
| гор.водоснабж.по стоякам | шт. | 6 | 0.13 | 0.78 | содержание | пост.170 п.2.3.1.прил.4 п.Г.5
26. | Осмотр системы цент.отоп. Вес.-осен. | 1000м2ж.п. | 1.06 | 0.01 | 0.0106 | содержание | пост.170 п.2.1.1.прил.1
Дежурно-диспетчерская и аварийная служба
| (сантехников и электрика) | час. | 24 | 3 | 72 | текущ.ремонт | пост.170 п.2.7.7.
| Количество чел. на содер. |  |  | 0.11293
| Количество чел. на тек. рем. |  |  | 0.13364
2.Водоснабжение-водоотведение
27. | Замена внутриквартирных кранов
| холодного водоснабжения в саннишах | шт. | 33.6 | 0.74 | 24.864 | текущ.ремонт | пост.170 п.2.3.3.прил.7 п.12
28. | Уплотнение сгонов льняной прядью | шт. | 76.8 | 0.13 | 9.984 | текущ.ремонт | пост.170 п.2.3.1.прил.4 п.Г.5
29. | Смена прокладок в водопроводных
| кранах в техническом подполье | шт. | 8.4 | 0.18 | 1.512 | содержание | пост. 170 п.2.3.1 прил.4 п.Г.4.
30. | Проверка исправности канализац.
| вытяжек на крыше дома | шт. | 2 | 0.34 | 0.68 | содержание | пост.170 п.2.3.1. прил.4 п.А.5
31. | Прочистка канализационных стояков | пм | 84 | 0.58 | 48.72 | содержание | пост.170 п.2.3.1. прил.4 п.А.1
32. | Прочистка канализационного лежака | пм | 33.6 | 1.3 | 43.68 | содержание | пост.170 п.2.3.1. прил.4 п.А.4
33. | Обслуживание канализационного колодца | шт. | 2 | 0.11 | 0.22 | содержание | пост.170 п.2.6.6.
34. | Ликвидация последствий засора внутридо-
| мовой канализации в подвале | м2 | 113 | 0.58 | 65.54 | содержание | пост.170 п.4.1.1. п.4.1.15.
35. | Замена отдельных участков канализационных
| труб в подвале | п.м. | 3 | 1.8 | 5.4 | текущ.ремонт | пост.170 п.2.3.1. прил.4 п.А.1.
36. | Замена отдельных участков водопровод.труб | п.м. | 10 | 1.8 | 18 | текущ.ремонт | пост.170 п.2.3.1. прил.4 п.А.1.
37. | Весенне-осенний осмотр | 1000м2ж.п. | 1.06 | 0.04 | 0.0424 | содержание | пост.170 п.2.1.1.прил.1
Дежурно-диспетчерская и аварийная служба
| (сантехников и электрика) | час. | 24 | 2 | 48 | текущ.ремонт | пост.170 п.2.7.7.
| Количество чел. на содер. |  |  | 0.090682
| Количество чел. на тек.рем |  |  | 0.06007
3. Электроснабжение
38. | Подтяжка резьбовых соединений в расп.щитах | шт. | 127.2 | 0.41 | 52.152 | содержание | пост.170 п.2.3.1. прил.4 п.А.3
39. | Обслуживание элек.счетчиков | шт. | 33 | 0.26 | 8.58 | текущ.ремонт | пост.170 п.5.6.10
40. | Установка замков на электрощитке | шт. | 2 | 0.31 | 0.62 | текущ.ремонт | пост.170 п.5.6.10
41. | Осмотр и замена пакетных выключ. ПВЗх25 | шт. | 19.2 | 0.44 | 8.448 | текущ.ремонт | пост.170 п.2.3.1.прил.4 п.А.3
42. | Осмотр и замена неисправных автоматических
| выключателей АЕ-103м | шт. | 38.4 | 1.06 | 40.704 | текущ.ремонт | пост.170 п.2.3.1. прил.4 п.А.3
43. | Замена проводов с оплавленной изоляцией | п.м. | 3 | 0.25 | 0.75 | текущ.ремонт | пост.170 п.2.3.1. прил.4 п.А.3
44. | Замена эл. светильников | шт. | 2 | 0.46 | 0.92 | текущ.ремонт | пост.170 п.2.3.1. прил.4 п.А.3
45. | Замена энергосберегающих ламп в светильниках | шт. | 4 | 0.46 | 1.84 | текущ.ремонт | пост.170 п.2.3.1. прил.4 п.А.3
46. | Ремонт поэтажных электрических щитов | шт. | 2 | 0.25 | 0.5 | текущ.ремонт | пост.170 п.2.3.1. прил.4 п.А.3
47. | Весенне-осенний осмотр внутридомовой
| электросети | 1000м2ж.п. | 1.06 | 0.08 | 0.0848 | содержание | пост.170 п.2.1.1 прил.1
Дежурно-диспетчерская и аварийная служба
(сантехник, электрик) |  | час. | 24 | 0.5 | 12 | текущ.ремонт | пост.170 п.2.7.7.
| Количество чел. на тек.рем. |  |  | 0.042042
| Количество чел. на содер. |  |  | 0.029533
Согласовано: Начальник ЖКО И.П.Заболотина
Составил: Экономист С.Ю.Пушков
| содер. |  |  | 0.24781
| текущий ремонт |  |  | 0.23588

## Голуб.4-1
"УТВЕРЖДАЮ"
Директор ФГУП "ТКП РАН"
_____________А.В.Хомутский
"_____"______________ 2010 г.
План производственной программы по ФГУП "ТКП РАН"
по ул. Голубицкого д. № 4 (износ жилого дома - 19%)
на 2011 год
№ | Наименование | Стоимость | Обоснование
п/п | работ | работ
(тыс.руб.)
1. | Техническое обслуживание и
| ремонт строительных конструкций | 16.296 | пост.170 п.2.3.1.,п.5.5.2.,п.2.3.3.,п.3.2.1.
2. | Техническое обслуживание и
ремонт инженерного оборудования
2.1. | Теплоснабжение | 98.868 | пост.170 п.2.3.1.,п.5.2.11.,п.5.2.15.,п.2.7.7.
2.2. | Водоснабжение и водоотведение (канализация) | 73.5735 | пост.170 п.2.3.3.,п.2.3.1.,п.4.1.1.,п.2.6.6.
2.3. | Электроснабжение | 72.66 | пост.170 п.2.3.1.,п.5.6.10.,п.2.1.1.,п.2.7.7.
3. | Содержание мест общего пользования
3.1. | Уборка придомовой территории | 44.4675 | пост.170 п.3.6.10.,п.3.6.15.
3.2. | Уборка лестничных клеток | 276.15 | пост.170 п.3.2.7.
4. | Техническое обслуживание жилого дома (услуги паспортного стола, выписка квитанций, прием заявлений от жильцов) | 8.7465 | пост.170 п.1.8.
5. | Затраты на противопожарную безопасн.
(проверка вентиляц.каналов и обслуживание
| газопроводов) | 26.4075 | пост.170 п.5.5.6
| В С Е Г О в год | 617.169
| Сбор и вывоз ТБО в год | 118.6395 | пост.170 п.3.7.1.
| Эксплуатируемая общая площадь дома - м2 | 4807.99
| Стоимость тарифа на содержание помещений и придомовой территории 1 м2 общей площади жилья в месяц без НДС, руб. | 10.6969
| Стоимость тарифа на сбор и вывоз ТБО с 1 м2 общей площади жилья в месяц без НДС, руб. | 2.0563
Экономист С.Ю.Пушков

## Голуб.4
"УТВЕРЖДАЮ"
Директор ФГУП "ТКП РАН"
_____________А.В.Хомутский
"_____"______________ 2010 г.
План производственной программы по ФГУП "ТКП РАН"
по ул.Голубицкого д. № 4 (износ жилого дома - 19%)
на 2011 год
№ | Наименование | Ед. | Кол-во | Норма | Всего | Наименов. | Обоснование
п/п | работ | изм. | работ | времени | чел./час | объектов
на ед.изм.
Крыши и кровли
1. | Замена и ремонт выпусков ливнестоков | п.м. | 2 | 0.18 | 0.36 | содержание | пост.170 п.2.3.1,прил.4п.Б.1
2. | Проверка наличия тяги и прочистка
| дымовентиляционных каналах | шт. | 71 | 0.63 | 44.73 | содержание | пост.170 п .5.5.2.
3. | Весенне - осенний осмотр дома | 1000м2ж.п | 2.91 | 0.08 | 0.2328 | содержание | пост.170п.2.1.1,прил.1
Окна и двери
4. | Ремонт и укрепление вх.дверей в дом, на крышу,
| и в подвал | шт. | 3 | 0.34 | 1.02 | содержание | пост.170 п.2.3.1 прил.4 п.В.19
5. | Замена замков на черд. люках и подв. дверях | шт. | 2 | 0.47 | 0.94 | содержание | пост.170 п.3.3.5. п.3.4.5.
Лестницы и крыльцо
| Количество чел. на тек.рем. |  |  | 0
| Количество чел. на содер. |  |  | 0.026732
САНТЕХНИЧЕСКИЕ РАБОТЫ
1.Центральное отопление
8. | Ревизия теплового узла (разборка, осмотр и
| очистка задвижек, кранов, грязевиков, фланцев) | шт. | 6 | 0.031 | 0.186 | содержание | пост.170 п.2.3.1.прил.4п.А.2
9. | Замена задвижки отопления | шт. | 2 | 4.1 | 8.2 | текущ.ремонт | пост.170 п.2.3.1.прил.4п.А.2
9/1. | Замена вентилей | шт. | 199.75 | 1.04 | 207.74 | текущ.ремонт | пост.170 п.2.3.1.прил.4п.А.2
10. | Разборка, осмотр и очистка от накипи
| регулирующих кранов, вентелей, задвижек | шт. | 259.25 | 0.5 | 129.625 | содержание | пост.170 п.2.3.1.прил.4 п.А.2
11. | Набивка сальников запорной
| арматуры в технич.подполье | шт. | 54.4 | 0.53 | 28.832 | содержание | пост.170 п.2.3.1.прил.4 п.Г.12
12. | Устранение течи(заваривание свищей, замена
трубы, накладывание бандажей) в трубах
| общедомовой разводки(кроме батарей в квартир. | п.м | 6 | 0.52 | 3.12 | содержание | пост.170 п.2.3.1.прил.4 п.А.2
13. | Уплотнение сгонов льняной прядью
| в местах соединения с батареей | шт. | 238 | 0.13 | 30.94 | содержание | пост.170 п.2.3.1.прил.4 п.Г.5
14. | Консервация системы центр. отопления | м | 3 | 0.0142 | 0.0426 | содержание | пост.170 п.2.3.1.прил.4 п.Б.4
15. | Промывка и опрессовка системы
| центрального отопления (5-ти кратное) | м3 | 15 | 0.4 | 6 | содержание | пост.170 п.2.3.1.прил.4 п.Д.3
16. | Регулировка и наладка при пуске
| системы центрального отопления | м | 3 | 0.013 | 0.039 | содержание | пост.170 п.2.3.1.прил.4 п.Д.1
17. | Пробный пуск центрального отопления | м | 3 | 0.033 | 0.099 | содержание | пост. 170 п.5.2.11.
18. | Ликвидация воздушных пробок | стояк. | 24 | 0.56 | 13.44 | содержание | пост.170 п.5.2.15
19. | Замена внутрикварт.вентилей гор.водоснабж.
| в саннишах | шт. | 30.6 | 0.74 | 22.644 | текущ.ремонт | пост.170 п.2.3.3.прил.7 п.12
20. | Смена прокладок в водопровод.кранах гор.водоснаб.
| по стоякам | шт. | 54.4 | 0.18 | 9.792 | содержание | пост. 170 п.2.3.1 прил.4 п.Г.4.
21. | Уплотнение сгонов льняной прядью на трубах
| гор.водоснабж.по стоякам | шт. | 54.4 | 0.13 | 7.072 | содержание | пост.170 п.2.3.1.прил.4 п.Г.5
22. | Осмотр системы цент.отоп. Вес.-осен. | 1000м2ж.п. | 2.91 | 0.01 | 0.0291 | содержание | пост.170 п.2.1.1.прил.1
Дежурно-диспетчерская и аварийная служба
| (сантехников и электрика) | час. | 24 | 3 | 72 | текущ.ремонт | пост.170 п.2.7.7.
| Количество чел. на содер. |  |  | 0.12959
| Количество чел. на тек. рем. |  |  | 0.1756
2.Водоснабжение-водоотведение
23. | Замена внутриквартирных кранов
| холодного водоснабжения в саннишах | шт. | 66.3 | 0.74 | 49.062 | текущ.ремонт | пост.170 п.2.3.3.прил.7 п.12
24. | Уплотнение сгонов льняной прядью | шт. | 102 | 0.13 | 13.26 | текущ.ремонт | пост.170 п.2.3.1.прил.4 п.Г.5
25. | Смена прокладок в водопроводных
| кранах в техническом подполье | шт. | 13.6 | 0.18 | 2.448 | содержание | пост. 170 п.2.3.1 прил.4 п.Г.4.
26. | Проверка исправности канализац.
| вытяжек на крыше дома | шт. | 3 | 0.34 | 1.02 | содержание | пост.170 п.2.3.1. прил.4 п.А.5
27. | Прочистка канализационных стояков | пм | 85 | 0.58 | 49.3 | содержание | пост.170 п.2.3.1. прил.4 п.А.1
28. | Прочистка канализационного лежака | пм | 28.9 | 1.3 | 37.57 | содержание | пост.170 п.2.3.1. прил.4 п.А.4
29. | Обслуживание канализационного колодца | шт. | 2 | 0.11 | 0.22 | содержание | пост.170 п.2.6.6.
30. | Ликвидация последствий засора внутридо-
| мовой канализации в подвале | м2 | 453.28 | 0.58 | 262.9024 | содержание | пост.170 п.4.1.1. п.4.1.15.
31. | Замена отдельных участков канализационных
| труб в подвале | п.м. | 12.8 | 1.8 | 23.04 | текущ.ремонт | пост.170 п.2.3.1. прил.4 п.А.1.
32. | Замена отдельных участков водопровод.труб | п.м. | 4.8 | 1.8 | 8.64 | текущ.ремонт | пост.170 п.2.3.1. прил.4 п.А.1.
33. | Весенне-осенний осмотр | 1000м2ж.п. | 2.91 | 0.04 | 0.1164 | содержание | пост.170 п.2.1.1.прил.1
Дежурно-диспетчерская и аварийная служба
| (сантехников и электрика) | час. | 24 | 2 | 48 | текущ.ремонт | пост.170 п.2.7.7.
| Количество чел. на содер. |  |  | 0.1999
| Количество чел. на тек.рем |  |  | 0.080284
3. Электроснабжение
34. | Подтяжка резьбовых соединений в расп.щитах | шт. | 604.35 | 0.41 | 247.7835 | содержание | пост.170 п.2.3.1. прил.4 п.А.3
35. | Обслуживание элек.счетчиков | шт. | 73 | 0.26 | 18.98 | текущ.ремонт | пост.170 п.5.6.10
36. | Установка замков на электрощитке | шт. | 3 | 0.31 | 0.93 | текущ.ремонт | пост.170 п.5.6.10
37. | Осмотр и замена пакетных выключ. ПВЗх25 | шт. | 60.35 | 0.44 | 26.554 | текущ.ремонт | пост.170 п.2.3.1.прил.4 п.А.3
38. | Осмотр и замена неисправных автоматических
| выключателей АЕ-103м | шт. | 120.7 | 1.06 | 127.942 | текущ.ремонт | пост.170 п.2.3.1. прил.4 п.А.3
39. | Замена проводов с оплавленной изоляцией | п.м. | 15 | 0.25 | 3.75 | текущ.ремонт | пост.170 п.2.3.1. прил.4 п.А.3
40. | Замена эл. светильников | шт. | 10 | 0.46 | 4.6 | текущ.ремонт | пост.170 п.2.3.1. прил.4 п.А.3
41. | Замена энергосберегающих ламп в светильниках | шт. | 4 | 0.46 | 1.84 | текущ.ремонт | пост.170 п.2.3.1. прил.4 п.А.3
42. | Ремонт поэтажных электрических щитов | шт. | 5 | 0.25 | 1.25 | текущ.ремонт | пост.170 п.2.3.1. прил.4 п.А.3
43. | Весенне-осенний осмотр внутридомовой
| электросети | 1000м2ж.п. | 2.91 | 0.08 | 0.2328 | содержание | пост.170 п.2.1.1 прил.1
Дежурно-диспетчерская и аварийная служба
(сантехник, электрик) |  | час. | 24 | 0.5 | 12 | текущ.ремонт | пост.170 п.2.7.7.
| Количество чел. на тек.рем. |  |  | 0.11186
| Количество чел. на содер. |  |  | 0.14022
Согласовано: Начальник ЖКО И.П.Заболотина
Составил: Экономист С.Ю.Пушков
| содер. |  |  | 0.49645
| текущий ремонт |  |  | 0.36774

## Голуб.3-1
"УТВЕРЖДАЮ"
Директор ФГУП "ТКП РАН"
_____________А.В.Хомутский
"_____"______________ 2010 г.
План производственной программы по ФГУП "ТКП РАН"
по ул. Голубицкого д. № 3 (износ жилого дома - 24%)
на 2011 год
№ | Наименование | Стоимость | Обоснование
п/п | работ | работ
(тыс.руб.)
1. | Техническое обслуживание и
| ремонт строительных конструкций | 14.2275 | пост.170 п.2.3.1.,п.5.5.2.,п.2.3.3.,п.3.2.1.
2. | Техническое обслуживание и
ремонт инженерного оборудования
2.1. | Теплоснабжение | 60.4485 | пост.170 п.2.3.1.,п.5.2.11.,п.5.2.15.,п.2.7.7.
2.2. | Водоснабжение и водоотведение (канализация) | 40.3725 | пост.170 п.2.3.3.,п.2.3.1.,п.4.1.1.,п.2.6.6.
2.3. | Электроснабжение | 25.8405 | пост.170 п.2.3.1.,п.5.6.10.,п.2.1.1.,п.2.7.7.
3. | Содержание мест общего пользования
3.1. | Уборка придомовой территории | 44.4675 | пост.170 п.3.6.10.,п.3.6.15.
3.2. | Уборка лестничных клеток | 37.9365 | пост.170 п.3.2.7.
4. | Техническое обслуживание жилого дома (услуги паспортного стола, выписка квитанций, прием заявлений от жильцов) | 8.7465 | пост.170 п.1.8.
5. | Затраты на противопожарную безопасн.
(проверка вентиляц.каналов и обслуживание
| газопроводов) | 11.655 | пост.170 п.5.5.6
| В С Е Г О в год | 243.6945
| Сбор и вывоз ТБО в год | 46.158 | пост.170 п.3.7.1.
| Эксплуатируемая общая площадь дома - м2 | 1870.5
| Стоимость тарифа на содержание помещений и придомовой территории 1 м2 общей площади жилья в месяц без НДС, руб. | 10.8569
| Стоимость тарифа на сбор и вывоз ТБО с 1 м2 общей площади жилья в месяц без НДС, руб. | 2.0564
Экономист С.Ю.Пушков

## Голуб.3
"УТВЕРЖДАЮ"
Директор ФГУП "ТКП РАН"
_____________А.В.Хомутский
"_____"______________ 2010 г.
План производственной программы по ФГУП "ТКП РАН"
по ул.Голубицкого д. № 3 (износ жилого дома - 24%)
на 2011 год
№ | Наименование | Ед. | Кол-во | Норма | Всего | Наименов. | Обоснование
п/п | работ | изм. | работ | времени | чел./час | объектов
на ед.изм.
Фундаменты,стены,перекрытия
1. | Ремонт штукатурки стен входной площадки
| под козырьком | м2 | 6 | 0.2 | 1.2 | содержание | пост. 170 п.2.3.3. прил.7 п.7
2. | Покраска отдельных мест фасада краской ПХВ
| по облицовочной плитке | м2 | 1 | 0.35 | 0.35 | содержание | пост.170 п.2.3.3,прил.7 п.2
Крыши и кровли
3. | Замена и ремонт выпусков ливнестоков | п.м. | 1 | 0.18 | 0.18 | содержание | пост.170 п.2.3.1,прил.4п.Б.1
4. | Проверка наличия тяги и прочистка
| дымовентиляционных каналах | шт. | 32 | 0.63 | 20.16 | содержание | пост.170 п .5.5.2.
5. | Весенне - осенний осмотр дома | 1000м2ж.п | 1.05 | 0.08 | 0.084 | содержание | пост.170п.2.1.1,прил.1
Окна и двери
6. | Замена разбитых стекол окон | м2 | 1 | 0.23 | 0.23 | текущ.ремонт | пост.170 п2.3.1. прил.4
7. | Ремонт и укрепление вх.дверей в дом, на крышу,
| и в подвал | шт. | 1 | 0.34 | 0.34 | содержание | пост.170 п.2.3.1 прил.4 п.В.19
8. | Ремонт чердачных люков | шт. | 1 | 0.34 | 0.34 | содержание | пост.170 п.3.3.3
9. | Замена замков на черд. люках и подв. дверях | шт. | 1 | 0.47 | 0.47 | содержание | пост.170 п.3.3.5. п.3.4.5.
Лестницы и крыльцо
10. | Ремонт бетонных полов на входной площадке
| подъездов | м2 | 2 | 1.3 | 2.6 | содержание | пост.170 п.2.3.3, прил.7 п.7
11. | Ремонт керам. плитки полов в подъезде и тамбуре | м2 | 3 | 0.62 | 1.86 | содержание | пост.170 п.4.8.1.
| Количество чел. на тек.рем. |  |  | 0.00013004
| Количество чел. на содер. |  |  | 0.015595
Количество специалистов, обслуживающих жилой фонд - 3чел./46 домов = 0,06 чел.
И Т О Г О : 0,0161 чел. + 0,06 чел. = 0,0761 чел.
САНТЕХНИЧЕСКИЕ РАБОТЫ
1.Центральное отопление
12. | Ревизия теплового узла (разборка, осмотр и
| очистка задвижек, кранов, грязевиков, фланцев) | шт. | 1 | 0.031 | 0.031 | содержание | пост.170 п.2.3.1.прил.4п.А.2
13. | Замена вентилей | шт. | 136.4 | 1.04 | 141.856 | текущ.ремонт | пост.170 п.2.3.1.прил.4п.А.2
14. | Разборка, осмотр и очистка от накипи
| регулирующих кранов, вентелей, задвижек | шт. | 153.6 | 0.5 | 76.8 | содержание | пост.170 п.2.3.1.прил.4 п.А.2
15. | Набивка сальников запорной
| арматуры в технич.подполье | шт. | 153.6 | 0.53 | 81.408 | содержание | пост.170 п.2.3.1.прил.4 п.Г.12
16. | Устранение течи(заваривание свищей, замена
трубы, накладывание бандажей) в трубах
| общедомовой разводки(кроме батарей в квартир. | п.м | 2 | 0.52 | 1.04 | содержание | пост.170 п.2.3.1.прил.4 п.А.2
17. | Уплотнение сгонов льняной прядью
| в местах соединения с батареей | шт. | 148 | 0.13 | 19.24 | содержание | пост.170 п.2.3.1.прил.4 п.Г.5
18. | Консервация системы центр. отопления | м | 1 | 0.0142 | 0.0142 | содержание | пост.170 п.2.3.1.прил.4 п.Б.4
19. | Промывка и опрессовка системы
| центрального отопления (5-ти кратное) | м3 | 5 | 0.4 | 2 | содержание | пост.170 п.2.3.1.прил.4 п.Д.3
20. | Регулировка и наладка при пуске
| системы центрального отопления | м | 1 | 0.013 | 0.013 | содержание | пост.170 п.2.3.1.прил.4 п.Д.1
21. | Пробный пуск центрального отопления | м | 1 | 0.033 | 0.033 | содержание | пост. 170 п.5.2.11.
22. | Ликвидация воздушных пробок | стояк. | 24 | 0.56 | 13.44 | содержание | пост.170 п.5.2.15
23. | Замена внутрикварт.кранов гор.водоснабж.
| в саннишах | шт. | 13 | 0.74 | 9.62 | текущ.ремонт | пост.170 п.2.3.3.прил.7 п.12
24. | Смена прокладок в водопровод.кранах гор.водоснаб.
| по стоякам | шт. | 6 | 0.18 | 1.08 | содержание | пост. 170 п.2.3.1 прил.4 п.Г.4.
25. | Уплотнение сгонов льняной прядью на трубах
| гор.водоснабж.по стоякам | шт. | 6 | 0.13 | 0.78 | содержание | пост.170 п.2.3.1.прил.4 п.Г.5
26. | Осмотр системы цент.отоп. Вес.-осен. | 1000м2ж.п. | 1.05 | 0.01 | 0.0105 | содержание | пост.170 п.2.1.1.прил.1
Дежурно-диспетчерская и аварийная служба
| (сантехников и электрика) | час. | 24 | 3 | 72 | текущ.ремонт | пост.170 п.2.7.7.
| Количество чел. на содер. |  |  | 0.11075
| Количество чел. на тек. рем. |  |  | 0.12635
Количество специалистов, обслуживающих жилой фонд - 2чел./46 домов = 0,043 чел.
И Т О Г О : 0,236 чел. + 0,043 чел. = 0,279 чел.
2.Водоснабжение-водоотведение
27. | Замена внутриквартирных кранов
| холодного водоснабжения в саннишах | шт. | 33.6 | 0.74 | 24.864 | текущ.ремонт | пост.170 п.2.3.3.прил.7 п.12
28. | Уплотнение сгонов льняной прядью | шт. | 64 | 0.13 | 8.32 | текущ.ремонт | пост.170 п.2.3.1.прил.4 п.Г.5
29. | Смена прокладок в водопроводных
| кранах в техническом подполье | шт. | 7 | 0.18 | 1.26 | содержание | пост. 170 п.2.3.1 прил.4 п.Г.4.
30. | Проверка исправности канализац.
| вытяжек на крыше дома | шт. | 2 | 0.34 | 0.68 | содержание | пост.170 п.2.3.1. прил.4 п.А.5
31. | Прочистка канализационных стояков | пм | 70 | 0.58 | 40.6 | содержание | пост.170 п.2.3.1. прил.4 п.А.1
32. | Прочистка канализационного лежака | пм | 33.6 | 1.3 | 43.68 | содержание | пост.170 п.2.3.1. прил.4 п.А.4
33. | Обслуживание канализационного колодца | шт. | 2 | 0.11 | 0.22 | содержание | пост.170 п.2.6.6.
34. | Ликвидация последствий засора внутридо-
| мовой канализации в подвале | м2 | 113 | 0.58 | 65.54 | содержание | пост.170 п.4.1.1. п.4.1.15.
35. | Замена отдельных участков канализационных
| труб в подвале | п.м. | 3 | 1.8 | 5.4 | текущ.ремонт | пост.170 п.2.3.1. прил.4 п.А.1.
36. | Замена отдельных участков водопровод.труб | п.м. | 10 | 1.8 | 18 | текущ.ремонт | пост.170 п.2.3.1. прил.4 п.А.1.
37. | Весенне-осенний осмотр | 1000м2ж.п. | 1.05 | 0.04 | 0.042 | содержание | пост.170 п.2.1.1.прил.1
Дежурно-диспетчерская и аварийная служба
| (сантехников и электрика) | час. | 24 | 2 | 48 | текущ.ремонт | пост.170 п.2.7.7.
| Количество чел. на содер. |  |  | 0.085949
| Количество чел. на тек.рем |  |  | 0.059129
Количество специалистов, обслуживающих жилой фонд - 2чел./46 домов = 0,043 чел.
И Т О Г О : 0,149 чел. + 0,043 чел. = 0,192 чел.
3. Электроснабжение
38. | Подтяжка резьбовых соединений в расп.щитах | шт. | 127.2 | 0.41 | 52.152 | содержание | пост.170 п.2.3.1. прил.4 п.А.3
39. | Обслуживание элек.счетчиков | шт. | 33 | 0.26 | 8.58 | текущ.ремонт | пост.170 п.5.6.10
40. | Установка замков на электрощитке | шт. | 2 | 0.31 | 0.62 | текущ.ремонт | пост.170 п.5.6.10
41. | Осмотр и замена пакетных выключ. ПВЗх25 | шт. | 16 | 0.44 | 7.04 | текущ.ремонт | пост.170 п.2.3.1.прил.4 п.А.3
42. | Осмотр и замена неисправных автоматических
| выключателей АЕ-103м | шт. | 32 | 1.06 | 33.92 | текущ.ремонт | пост.170 п.2.3.1. прил.4 п.А.3
43. | Замена проводов с оплавленной изоляцией | п.м. | 2.5 | 0.25 | 0.625 | текущ.ремонт | пост.170 п.2.3.1. прил.4 п.А.3
44. | Замена эл. светильников | шт. | 2 | 0.46 | 0.92 | текущ.ремонт | пост.170 п.2.3.1. прил.4 п.А.3
45. | Замена энергосберегающих ламп в светильниках | шт. | 4 | 0.46 | 1.84 | текущ.ремонт | пост.170 п.2.3.1. прил.4 п.А.3
46. | Ремонт поэтажных электрических щитов | шт. | 2 | 0.25 | 0.5 | текущ.ремонт | пост.170 п.2.3.1. прил.4 п.А.3
47. | Весенне-осенний осмотр внутридомовой
| электросети | 1000м2ж.п. | 1.05 | 0.08 | 0.084 | содержание | пост.170 п.2.1.1 прил.1
Дежурно-диспетчерская и аварийная служба
(сантехник, электрик) |  | час. | 24 | 0.5 | 12 | текущ.ремонт | пост.170 п.2.7.7.
| Количество чел. на тек.рем. |  |  | 0.03734
| Количество чел. на содер. |  |  | 0.029533
Количество специалистов, обслуживающих жилой фонд - 2чел./46 домов = 0,043 чел.
И Т О Г О : 0,07 чел. + 0,043 чел. = 0,113 чел.
Согласовано: Начальник ЖКО И.П.Заболотина
Составил: Экономист С.Ю.Пушков
| содер. |  |  | 0.24183
| текущий ремонт |  |  | 0.22295